{"text_format":"3","workbook":"xlsx","n_sheets":7,"sheets":["かんたん入力","条件一覧","相場の選択","根拠と使い方","公的統計","地域","計算と係数"],"read":"whole","date_system":"1900"}

{"sheet":"かんたん入力","index":0,"n_rows":62,"n_cols":12,"rows_kept":62,"merged":[[1,0,1,9],[2,0,2,9],[4,0,4,1],[4,3,4,6],[4,7,4,9],[5,3,5,4],[5,5,7,6],[5,7,7,9],[9,3,9,4],[9,5,11,6],[9,7,12,9],[13,3,13,4],[13,5,14,6],[14,7,17,9],[16,3,17,6],[19,0,19,9],[37,0,37,9],[39,0,39,9],[41,0,41,9]]}
[]
["新築の電気使用量を、条件からすぐ選ぶ"]
["青いセルを選択・入力 → 12か月のkWhをASPへ転記。電気代は概算。公的な実測値と条件指定モデルを区別しています。"]
[]
["1　条件を選ぶ",null,null,"2　ASPへ入力する目安",{"$nulls":3},"根拠と確認事項"]
["都道府県","東京都",null,"月平均 kWh",null,{"$f":"IF(COUNT(B23:B34)=12,SUM(B23:B34)/12,\"\")","v":{"v":532.8333333333334,"d":"532.8"}},null,{"$f":"IF(L18=0,\"公的統計の平均を採用。断熱・設備・気候上書き・面積・生活感度・暖房条件は適用しません。\",IF(L16=0,\"8地域の等級7は設定対象外です。等級を見直してください。\",IF(L13=1,IF(L17<12,\"発電自家消費量12か月の入力待ちです。買電量の出力を止めています。\",\"エネファーム：需要側から入力済み自家消費量を控除。機器補機は追加kWhへ。\"),\"条件指定モデル。代表地点の気候区分=\"&L6&\"／標準面積=\"&TEXT(L8,\"0.00\")&\"m²。\")))","v":"条件指定モデル。代表地点の気候区分=6／標準面積=120.08m²。"},null,null,"計算気候",{"$f":"IF(B12=\"自動\",VLOOKUP(B6,'地域'!$A$6:$D$52,4,FALSE),VALUE(B12))","v":6}]
["建て方","戸建住宅",{"$nulls":8},"統計地方",{"$f":"VLOOKUP(B6,'地域'!$A$6:$D$52,3,FALSE)","v":"関東甲信"}]
["世帯人数",4,{"$nulls":8},"標準面積",{"$f":"IF(B7=\"戸建住宅\",120.08,70)","v":120.08}]
["断熱等級条件",5,{"$nulls":8},"面積比",{"$f":"IF(B13=\"標準\",1,B13/L8)","v":1}]
["給湯・調理","エコキュート＋IH",null,"月平均 円",null,{"$f":"IF(COUNT(C23:C34)=12,SUM(C23:C34)/12,\"\")","v":{"v":16517.833333333332,"d":"16,518"}},null,{"$f":"\"比較用の公的相場：\"&VLOOKUP(L14,'相場の選択'!$A$6:$X$73,2,FALSE)&CHAR(10)&\"月平均 \"&TEXT(VLOOKUP(L14,'相場の選択'!$A$6:$X$73,5,FALSE),\"#,##0\")&\" kWh／標本 \"&VLOOKUP(L14,'相場の選択'!$A$6:$X$73,3,FALSE)&\" 世帯\"","v":"比較用の公的相場：建て方別・世帯人数別（6区分） / 戸建 / 4人\n月平均 520 kWh／標本 833 世帯"},null,null,"生活係数",{"$f":"IF(B11=\"少なめ\",0.8,IF(B11=\"多め\",1.2,1))","v":1}]
["使用量感度","標準",{"$nulls":8},"給湯キー",{"$f":"VLOOKUP(B10,'計算と係数'!$A$372:$E$380,2,FALSE)","v":"HP"}]
["気候区分上書き","自動",{"$nulls":8},"IH",{"$f":"VLOOKUP(B10,'計算と係数'!$A$372:$E$380,3,FALSE)","v":1}]
["延床面積 m²","標準",{"$nulls":8},"EF",{"$f":"VLOOKUP(B10,'計算と係数'!$A$372:$E$380,4,FALSE)","v":0}]
["概算単価 円/kWh",31,null,"年間 kWh",null,{"$f":"IF(COUNT(B23:B34)=12,SUM(B23:B34),\"\")","v":{"v":6394,"d":"6,394"}},{"$nulls":4},"相場キー",{"$f":"IF(B16=\"統計：地方×建て方\",\"地域|\"&B7&\"|\"&L7,IF(B16=\"統計：2021年以降築\",\"築浅|\"&B7,\"人数|\"&B7&\"|\"&B8))","v":"人数|戸建住宅|4"}]
["固定加算 円/月",0,{"$nulls":5},{"$f":"IF(L18=0,\"過年度の実績相場。既存住宅・設備・PVが混在。1〜3月は2024年、4〜12月は2023年です。\",IF(B8>=5,\"5・6人は4人モデルを公的な用途別比率で拡張した参考値です。\",IF(L6<=4,\"寒冷地：居室エアコンの想定です。全館連続暖房・床暖房・補助暖房は別途確認してください。\",\"同じ気候区分の県は同じモデル値です。詳細な市町村区分が分かれば上書きしてください。\")))","v":"同じ気候区分の県は同じモデル値です。詳細な市町村区分が分かれば上書きしてください。"},null,null,"相場行",{"$f":"MATCH(L14,'相場の選択'!$A$6:$A$73,0)","v":1}]
["基準選択","新築条件モデル",{"$nulls":8},"等級適用可",{"$f":"IF(AND(L6=8,B9=7),0,1)","v":1}]
["暖房条件","エアコン",null,"円は「単価×kWh＋固定加算」。現在の請求額を保証する値ではありません。ASPではkWh入力を推奨。",{"$nulls":6},"EF入力数",{"$f":"COUNT(G23:G34)","v":0}]
["入力セル","青：選択／手入力",{"$nulls":8},"対象モデル",{"$f":"IF(B16=\"新築条件モデル\",1,0)","v":1}]
[]
["3　12か月を転記｜追加負荷はF列。エネファームの発電自家消費はG列。H・I列は標準に対する仮定シナリオ。"]
[]
["月","ASP転記 kWh","概算電気代 円","補正前 kWh","公的相場 kWh","追加 kWh","発電自家消費 kWh","少なめ kWh","多め kWh","状態"]
[{"v":1,"d":"1月"},{"$f":"IF(AND($L$18=1,$L$16=0),\"\",IF(AND($L$18=1,$L$13=1,$L$17<12),\"\",IF(OR(F23<0,G23<0,IF(AND($L$18=1,$L$13=1),G23,0)>D23+F23),\"\",ROUND(D23+F23-IF(AND($L$18=1,$L$13=1),G23,0),0))))","v":757},{"$f":"IF(B23=\"\",\"\",ROUND(B23*$B$14+$B$15,0))","v":{"v":23467,"d":"23,467"}},{"$f":"IF($L$18=1,I51,J51)","v":757},{"$f":"J51","v":722},0,null,{"$f":"IF(OR(B23=\"\",AND($L$18=1,$L$13=1)),\"\",ROUND(IF($L$18=1,K51,D23*0.8)+F23,0))","v":614},{"$f":"IF(OR(B23=\"\",AND($L$18=1,$L$13=1)),\"\",ROUND(IF($L$18=1,L51,D23*1.2)+F23,0))","v":901},{"$f":"IF(AND($L$18=1,$L$16=0),\"適用外\",IF(AND($L$18=1,$L$13=1,$L$17<12),\"発電自家消費を入力\",IF(B23=\"\",\"補正値を確認\",IF($L$18=1,\"モデル試算\",\"統計相場\"))))","v":"モデル試算"}]
[{"v":2,"d":"2月"},{"$f":"IF(AND($L$18=1,$L$16=0),\"\",IF(AND($L$18=1,$L$13=1,$L$17<12),\"\",IF(OR(F24<0,G24<0,IF(AND($L$18=1,$L$13=1),G24,0)>D24+F24),\"\",ROUND(D24+F24-IF(AND($L$18=1,$L$13=1),G24,0),0))))","v":694},{"$f":"IF(B24=\"\",\"\",ROUND(B24*$B$14+$B$15,0))","v":{"v":21514,"d":"21,514"}},{"$f":"IF($L$18=1,I52,J52)","v":694},{"$f":"J52","v":694},0,null,{"$f":"IF(OR(B24=\"\",AND($L$18=1,$L$13=1)),\"\",ROUND(IF($L$18=1,K52,D24*0.8)+F24,0))","v":562},{"$f":"IF(OR(B24=\"\",AND($L$18=1,$L$13=1)),\"\",ROUND(IF($L$18=1,L52,D24*1.2)+F24,0))","v":825},{"$f":"IF(AND($L$18=1,$L$16=0),\"適用外\",IF(AND($L$18=1,$L$13=1,$L$17<12),\"発電自家消費を入力\",IF(B24=\"\",\"補正値を確認\",IF($L$18=1,\"モデル試算\",\"統計相場\"))))","v":"モデル試算"}]
[{"v":3,"d":"3月"},{"$f":"IF(AND($L$18=1,$L$16=0),\"\",IF(AND($L$18=1,$L$13=1,$L$17<12),\"\",IF(OR(F25<0,G25<0,IF(AND($L$18=1,$L$13=1),G25,0)>D25+F25),\"\",ROUND(D25+F25-IF(AND($L$18=1,$L$13=1),G25,0),0))))","v":671},{"$f":"IF(B25=\"\",\"\",ROUND(B25*$B$14+$B$15,0))","v":{"v":20801,"d":"20,801"}},{"$f":"IF($L$18=1,I53,J53)","v":671},{"$f":"J53","v":647},0,null,{"$f":"IF(OR(B25=\"\",AND($L$18=1,$L$13=1)),\"\",ROUND(IF($L$18=1,K53,D25*0.8)+F25,0))","v":544},{"$f":"IF(OR(B25=\"\",AND($L$18=1,$L$13=1)),\"\",ROUND(IF($L$18=1,L53,D25*1.2)+F25,0))","v":797},{"$f":"IF(AND($L$18=1,$L$16=0),\"適用外\",IF(AND($L$18=1,$L$13=1,$L$17<12),\"発電自家消費を入力\",IF(B25=\"\",\"補正値を確認\",IF($L$18=1,\"モデル試算\",\"統計相場\"))))","v":"モデル試算"}]
[{"v":4,"d":"4月"},{"$f":"IF(AND($L$18=1,$L$16=0),\"\",IF(AND($L$18=1,$L$13=1,$L$17<12),\"\",IF(OR(F26<0,G26<0,IF(AND($L$18=1,$L$13=1),G26,0)>D26+F26),\"\",ROUND(D26+F26-IF(AND($L$18=1,$L$13=1),G26,0),0))))","v":424},{"$f":"IF(B26=\"\",\"\",ROUND(B26*$B$14+$B$15,0))","v":{"v":13144,"d":"13,144"}},{"$f":"IF($L$18=1,I54,J54)","v":424},{"$f":"J54","v":492},0,null,{"$f":"IF(OR(B26=\"\",AND($L$18=1,$L$13=1)),\"\",ROUND(IF($L$18=1,K54,D26*0.8)+F26,0))","v":347},{"$f":"IF(OR(B26=\"\",AND($L$18=1,$L$13=1)),\"\",ROUND(IF($L$18=1,L54,D26*1.2)+F26,0))","v":502},{"$f":"IF(AND($L$18=1,$L$16=0),\"適用外\",IF(AND($L$18=1,$L$13=1,$L$17<12),\"発電自家消費を入力\",IF(B26=\"\",\"補正値を確認\",IF($L$18=1,\"モデル試算\",\"統計相場\"))))","v":"モデル試算"}]
[{"v":5,"d":"5月"},{"$f":"IF(AND($L$18=1,$L$16=0),\"\",IF(AND($L$18=1,$L$13=1,$L$17<12),\"\",IF(OR(F27<0,G27<0,IF(AND($L$18=1,$L$13=1),G27,0)>D27+F27),\"\",ROUND(D27+F27-IF(AND($L$18=1,$L$13=1),G27,0),0))))","v":372},{"$f":"IF(B27=\"\",\"\",ROUND(B27*$B$14+$B$15,0))","v":{"v":11532,"d":"11,532"}},{"$f":"IF($L$18=1,I55,J55)","v":372},{"$f":"J55","v":411},0,null,{"$f":"IF(OR(B27=\"\",AND($L$18=1,$L$13=1)),\"\",ROUND(IF($L$18=1,K55,D27*0.8)+F27,0))","v":305},{"$f":"IF(OR(B27=\"\",AND($L$18=1,$L$13=1)),\"\",ROUND(IF($L$18=1,L55,D27*1.2)+F27,0))","v":438},{"$f":"IF(AND($L$18=1,$L$16=0),\"適用外\",IF(AND($L$18=1,$L$13=1,$L$17<12),\"発電自家消費を入力\",IF(B27=\"\",\"補正値を確認\",IF($L$18=1,\"モデル試算\",\"統計相場\"))))","v":"モデル試算"}]
[{"v":6,"d":"6月"},{"$f":"IF(AND($L$18=1,$L$16=0),\"\",IF(AND($L$18=1,$L$13=1,$L$17<12),\"\",IF(OR(F28<0,G28<0,IF(AND($L$18=1,$L$13=1),G28,0)>D28+F28),\"\",ROUND(D28+F28-IF(AND($L$18=1,$L$13=1),G28,0),0))))","v":414},{"$f":"IF(B28=\"\",\"\",ROUND(B28*$B$14+$B$15,0))","v":{"v":12834,"d":"12,834"}},{"$f":"IF($L$18=1,I56,J56)","v":414},{"$f":"J56","v":361},0,null,{"$f":"IF(OR(B28=\"\",AND($L$18=1,$L$13=1)),\"\",ROUND(IF($L$18=1,K56,D28*0.8)+F28,0))","v":339},{"$f":"IF(OR(B28=\"\",AND($L$18=1,$L$13=1)),\"\",ROUND(IF($L$18=1,L56,D28*1.2)+F28,0))","v":489},{"$f":"IF(AND($L$18=1,$L$16=0),\"適用外\",IF(AND($L$18=1,$L$13=1,$L$17<12),\"発電自家消費を入力\",IF(B28=\"\",\"補正値を確認\",IF($L$18=1,\"モデル試算\",\"統計相場\"))))","v":"モデル試算"}]
[{"v":7,"d":"7月"},{"$f":"IF(AND($L$18=1,$L$16=0),\"\",IF(AND($L$18=1,$L$13=1,$L$17<12),\"\",IF(OR(F29<0,G29<0,IF(AND($L$18=1,$L$13=1),G29,0)>D29+F29),\"\",ROUND(D29+F29-IF(AND($L$18=1,$L$13=1),G29,0),0))))","v":566},{"$f":"IF(B29=\"\",\"\",ROUND(B29*$B$14+$B$15,0))","v":{"v":17546,"d":"17,546"}},{"$f":"IF($L$18=1,I57,J57)","v":566},{"$f":"J57","v":436},0,null,{"$f":"IF(OR(B29=\"\",AND($L$18=1,$L$13=1)),\"\",ROUND(IF($L$18=1,K57,D29*0.8)+F29,0))","v":461},{"$f":"IF(OR(B29=\"\",AND($L$18=1,$L$13=1)),\"\",ROUND(IF($L$18=1,L57,D29*1.2)+F29,0))","v":671},{"$f":"IF(AND($L$18=1,$L$16=0),\"適用外\",IF(AND($L$18=1,$L$13=1,$L$17<12),\"発電自家消費を入力\",IF(B29=\"\",\"補正値を確認\",IF($L$18=1,\"モデル試算\",\"統計相場\"))))","v":"モデル試算"}]
[{"v":8,"d":"8月"},{"$f":"IF(AND($L$18=1,$L$16=0),\"\",IF(AND($L$18=1,$L$13=1,$L$17<12),\"\",IF(OR(F30<0,G30<0,IF(AND($L$18=1,$L$13=1),G30,0)>D30+F30),\"\",ROUND(D30+F30-IF(AND($L$18=1,$L$13=1),G30,0),0))))","v":580},{"$f":"IF(B30=\"\",\"\",ROUND(B30*$B$14+$B$15,0))","v":{"v":17980,"d":"17,980"}},{"$f":"IF($L$18=1,I58,J58)","v":580},{"$f":"J58","v":547},0,null,{"$f":"IF(OR(B30=\"\",AND($L$18=1,$L$13=1)),\"\",ROUND(IF($L$18=1,K58,D30*0.8)+F30,0))","v":472},{"$f":"IF(OR(B30=\"\",AND($L$18=1,$L$13=1)),\"\",ROUND(IF($L$18=1,L58,D30*1.2)+F30,0))","v":688},{"$f":"IF(AND($L$18=1,$L$16=0),\"適用外\",IF(AND($L$18=1,$L$13=1,$L$17<12),\"発電自家消費を入力\",IF(B30=\"\",\"補正値を確認\",IF($L$18=1,\"モデル試算\",\"統計相場\"))))","v":"モデル試算"}]
[{"v":9,"d":"9月"},{"$f":"IF(AND($L$18=1,$L$16=0),\"\",IF(AND($L$18=1,$L$13=1,$L$17<12),\"\",IF(OR(F31<0,G31<0,IF(AND($L$18=1,$L$13=1),G31,0)>D31+F31),\"\",ROUND(D31+F31-IF(AND($L$18=1,$L$13=1),G31,0),0))))","v":428},{"$f":"IF(B31=\"\",\"\",ROUND(B31*$B$14+$B$15,0))","v":{"v":13268,"d":"13,268"}},{"$f":"IF($L$18=1,I59,J59)","v":428},{"$f":"J59","v":536},0,null,{"$f":"IF(OR(B31=\"\",AND($L$18=1,$L$13=1)),\"\",ROUND(IF($L$18=1,K59,D31*0.8)+F31,0))","v":350},{"$f":"IF(OR(B31=\"\",AND($L$18=1,$L$13=1)),\"\",ROUND(IF($L$18=1,L59,D31*1.2)+F31,0))","v":506},{"$f":"IF(AND($L$18=1,$L$16=0),\"適用外\",IF(AND($L$18=1,$L$13=1,$L$17<12),\"発電自家消費を入力\",IF(B31=\"\",\"補正値を確認\",IF($L$18=1,\"モデル試算\",\"統計相場\"))))","v":"モデル試算"}]
[{"v":10,"d":"10月"},{"$f":"IF(AND($L$18=1,$L$16=0),\"\",IF(AND($L$18=1,$L$13=1,$L$17<12),\"\",IF(OR(F32<0,G32<0,IF(AND($L$18=1,$L$13=1),G32,0)>D32+F32),\"\",ROUND(D32+F32-IF(AND($L$18=1,$L$13=1),G32,0),0))))","v":365},{"$f":"IF(B32=\"\",\"\",ROUND(B32*$B$14+$B$15,0))","v":{"v":11315,"d":"11,315"}},{"$f":"IF($L$18=1,I60,J60)","v":365},{"$f":"J60","v":428},0,null,{"$f":"IF(OR(B32=\"\",AND($L$18=1,$L$13=1)),\"\",ROUND(IF($L$18=1,K60,D32*0.8)+F32,0))","v":300},{"$f":"IF(OR(B32=\"\",AND($L$18=1,$L$13=1)),\"\",ROUND(IF($L$18=1,L60,D32*1.2)+F32,0))","v":430},{"$f":"IF(AND($L$18=1,$L$16=0),\"適用外\",IF(AND($L$18=1,$L$13=1,$L$17<12),\"発電自家消費を入力\",IF(B32=\"\",\"補正値を確認\",IF($L$18=1,\"モデル試算\",\"統計相場\"))))","v":"モデル試算"}]
[{"v":11,"d":"11月"},{"$f":"IF(AND($L$18=1,$L$16=0),\"\",IF(AND($L$18=1,$L$13=1,$L$17<12),\"\",IF(OR(F33<0,G33<0,IF(AND($L$18=1,$L$13=1),G33,0)>D33+F33),\"\",ROUND(D33+F33-IF(AND($L$18=1,$L$13=1),G33,0),0))))","v":462},{"$f":"IF(B33=\"\",\"\",ROUND(B33*$B$14+$B$15,0))","v":{"v":14322,"d":"14,322"}},{"$f":"IF($L$18=1,I61,J61)","v":462},{"$f":"J61","v":428},0,null,{"$f":"IF(OR(B33=\"\",AND($L$18=1,$L$13=1)),\"\",ROUND(IF($L$18=1,K61,D33*0.8)+F33,0))","v":377},{"$f":"IF(OR(B33=\"\",AND($L$18=1,$L$13=1)),\"\",ROUND(IF($L$18=1,L61,D33*1.2)+F33,0))","v":547},{"$f":"IF(AND($L$18=1,$L$16=0),\"適用外\",IF(AND($L$18=1,$L$13=1,$L$17<12),\"発電自家消費を入力\",IF(B33=\"\",\"補正値を確認\",IF($L$18=1,\"モデル試算\",\"統計相場\"))))","v":"モデル試算"}]
[{"v":12,"d":"12月"},{"$f":"IF(AND($L$18=1,$L$16=0),\"\",IF(AND($L$18=1,$L$13=1,$L$17<12),\"\",IF(OR(F34<0,G34<0,IF(AND($L$18=1,$L$13=1),G34,0)>D34+F34),\"\",ROUND(D34+F34-IF(AND($L$18=1,$L$13=1),G34,0),0))))","v":661},{"$f":"IF(B34=\"\",\"\",ROUND(B34*$B$14+$B$15,0))","v":{"v":20491,"d":"20,491"}},{"$f":"IF($L$18=1,I62,J62)","v":661},{"$f":"J62","v":539},0,null,{"$f":"IF(OR(B34=\"\",AND($L$18=1,$L$13=1)),\"\",ROUND(IF($L$18=1,K62,D34*0.8)+F34,0))","v":537},{"$f":"IF(OR(B34=\"\",AND($L$18=1,$L$13=1)),\"\",ROUND(IF($L$18=1,L62,D34*1.2)+F34,0))","v":786},{"$f":"IF(AND($L$18=1,$L$16=0),\"適用外\",IF(AND($L$18=1,$L$13=1,$L$17<12),\"発電自家消費を入力\",IF(B34=\"\",\"補正値を確認\",IF($L$18=1,\"モデル試算\",\"統計相場\"))))","v":"モデル試算"}]
["年間合計",{"$f":"IF(COUNT(B23:B34)=12,SUM(B23:B34),\"\")","v":{"v":6394,"d":"6,394"}},{"$f":"IF(COUNT(C23:C34)=12,SUM(C23:C34),\"\")","v":{"v":198214,"d":"198,214"}},{"$f":"IF(COUNT(D23:D34)=12,SUM(D23:D34),\"\")","v":{"v":6394,"d":"6,394"}},{"$f":"IF(COUNT(E23:E34)=12,SUM(E23:E34),\"\")","v":{"v":6241,"d":"6,241"}},{"$f":"IF(COUNT(F23:F34)=12,SUM(F23:F34),\"\")","v":0},{"$f":"IF(COUNT(G23:G34)=12,SUM(G23:G34),\"\")","v":""},{"$f":"IF(COUNT(H23:H34)=12,SUM(H23:H34),\"\")","v":{"v":5208,"d":"5,208"}},{"$f":"IF(COUNT(I23:I34)=12,SUM(I23:I34),\"\")","v":{"v":7580,"d":"7,580"}}]
[]
[]
["相場の支払額は2023年度の実績、C列は入力した単価による概算です。少なめ・多めは統計的な確率区間ではありません。"]
[]
["太陽光・蓄電池の導入前を想定しています。ASPが計算する太陽光の自家消費を、この表で先に差し引かないでください。"]
[]
["詳しい条件・出典・未対応の設備は「根拠と使い方」。全ケースの検索は「条件一覧」、原表の標本数・分布は「公的統計」。"]
{"$rows_empty":7}
["月","暖房","冷房","家電","照明","換気","給湯","IH","採用モデル","公的相場","少なめモデル","多めモデル"]
[{"v":1,"d":"1.000"},{"$f":"IF($B$17=\"エアコン\",VLOOKUP(\"H|\"&$L$6&\"|\"&$B$7&\"|\"&$B$9,'計算と係数'!$A$6:$P$367,5,FALSE),0)","v":{"v":255.78767781,"d":"255.788"}},{"$f":"VLOOKUP(\"C|\"&$L$6&\"|\"&$B$7&\"|\"&$B$9,'計算と係数'!$A$6:$P$367,5,FALSE)","v":{"v":0,"d":"0.000"}},{"$f":"VLOOKUP(\"A|\"&$B$7&\"|\"&$B$8,'計算と係数'!$A$6:$P$367,5,FALSE)","v":{"v":151.8295,"d":"151.830"}},{"$f":"VLOOKUP(\"L|\"&$B$7&\"|\"&$B$8,'計算と係数'!$A$6:$P$367,5,FALSE)","v":{"v":45.65648004,"d":"45.656"}},{"$f":"VLOOKUP(\"V|\"&$B$7&\"|\"&$B$8,'計算と係数'!$A$6:$P$367,5,FALSE)","v":{"v":39.91816992,"d":"39.918"}},{"$f":"VLOOKUP(\"W|\"&$L$6&\"|\"&$B$8&\"|\"&$L$11,'計算と係数'!$A$6:$P$367,5,FALSE)","v":{"v":233.90775094,"d":"233.908"}},{"$f":"VLOOKUP(\"I|\"&$B$8,'計算と係数'!$A$6:$P$367,5,FALSE)*$L$12","v":30.302},{"$f":"ROUND(((B51+C51+E51)*$L$9+D51+G51+H51)*$L$10+F51*$L$9,0)","v":{"v":757,"d":"757.000"}},{"$f":"ROUND(VLOOKUP($L$14,'相場の選択'!$A$6:$X$73,13,FALSE),0)","v":{"v":722,"d":"722.000"}},{"$f":"ROUND(((B51+C51+E51)*$L$9+D51+G51+H51)*0.8+F51*$L$9,0)","v":{"v":614,"d":"614.000"}},{"$f":"ROUND(((B51+C51+E51)*$L$9+D51+G51+H51)*1.2+F51*$L$9,0)","v":{"v":901,"d":"901.000"}}]
[{"v":2,"d":"2.000"},{"$f":"IF($B$17=\"エアコン\",VLOOKUP(\"H|\"&$L$6&\"|\"&$B$7&\"|\"&$B$9,'計算と係数'!$A$6:$P$367,6,FALSE),0)","v":{"v":236.89736,"d":"236.897"}},{"$f":"VLOOKUP(\"C|\"&$L$6&\"|\"&$B$7&\"|\"&$B$9,'計算と係数'!$A$6:$P$367,6,FALSE)","v":{"v":0,"d":"0.000"}},{"$f":"VLOOKUP(\"A|\"&$B$7&\"|\"&$B$8,'計算と係数'!$A$6:$P$367,6,FALSE)","v":{"v":136.6476,"d":"136.648"}},{"$f":"VLOOKUP(\"L|\"&$B$7&\"|\"&$B$8,'計算と係数'!$A$6:$P$367,6,FALSE)","v":{"v":40.94322431,"d":"40.943"}},{"$f":"VLOOKUP(\"V|\"&$B$7&\"|\"&$B$8,'計算と係数'!$A$6:$P$367,6,FALSE)","v":{"v":36.03804896,"d":"36.038"}},{"$f":"VLOOKUP(\"W|\"&$L$6&\"|\"&$B$8&\"|\"&$L$11,'計算と係数'!$A$6:$P$367,6,FALSE)","v":{"v":214.40701664,"d":"214.407"}},{"$f":"VLOOKUP(\"I|\"&$B$8,'計算と係数'!$A$6:$P$367,6,FALSE)*$L$12","v":28.912},{"$f":"ROUND(((B52+C52+E52)*$L$9+D52+G52+H52)*$L$10+F52*$L$9,0)","v":{"v":694,"d":"694.000"}},{"$f":"ROUND(VLOOKUP($L$14,'相場の選択'!$A$6:$X$73,14,FALSE),0)","v":{"v":694,"d":"694.000"}},{"$f":"ROUND(((B52+C52+E52)*$L$9+D52+G52+H52)*0.8+F52*$L$9,0)","v":{"v":562,"d":"562.000"}},{"$f":"ROUND(((B52+C52+E52)*$L$9+D52+G52+H52)*1.2+F52*$L$9,0)","v":{"v":825,"d":"825.000"}}]
[{"v":3,"d":"3.000"},{"$f":"IF($B$17=\"エアコン\",VLOOKUP(\"H|\"&$L$6&\"|\"&$B$7&\"|\"&$B$9,'計算と係数'!$A$6:$P$367,7,FALSE),0)","v":{"v":195.44925639,"d":"195.449"}},{"$f":"VLOOKUP(\"C|\"&$L$6&\"|\"&$B$7&\"|\"&$B$9,'計算と係数'!$A$6:$P$367,7,FALSE)","v":{"v":0,"d":"0.000"}},{"$f":"VLOOKUP(\"A|\"&$B$7&\"|\"&$B$8,'計算と係数'!$A$6:$P$367,7,FALSE)","v":{"v":151.8295,"d":"151.830"}},{"$f":"VLOOKUP(\"L|\"&$B$7&\"|\"&$B$8,'計算と係数'!$A$6:$P$367,7,FALSE)","v":{"v":45.65648004,"d":"45.656"}},{"$f":"VLOOKUP(\"V|\"&$B$7&\"|\"&$B$8,'計算と係数'!$A$6:$P$367,7,FALSE)","v":{"v":39.91816992,"d":"39.918"}},{"$f":"VLOOKUP(\"W|\"&$L$6&\"|\"&$B$8&\"|\"&$L$11,'計算と係数'!$A$6:$P$367,7,FALSE)","v":{"v":209.63830296,"d":"209.638"}},{"$f":"VLOOKUP(\"I|\"&$B$8,'計算と係数'!$A$6:$P$367,7,FALSE)*$L$12","v":28.078},{"$f":"ROUND(((B53+C53+E53)*$L$9+D53+G53+H53)*$L$10+F53*$L$9,0)","v":{"v":671,"d":"671.000"}},{"$f":"ROUND(VLOOKUP($L$14,'相場の選択'!$A$6:$X$73,15,FALSE),0)","v":{"v":647,"d":"647.000"}},{"$f":"ROUND(((B53+C53+E53)*$L$9+D53+G53+H53)*0.8+F53*$L$9,0)","v":{"v":544,"d":"544.000"}},{"$f":"ROUND(((B53+C53+E53)*$L$9+D53+G53+H53)*1.2+F53*$L$9,0)","v":{"v":797,"d":"797.000"}}]
[{"v":4,"d":"4.000"},{"$f":"IF($B$17=\"エアコン\",VLOOKUP(\"H|\"&$L$6&\"|\"&$B$7&\"|\"&$B$9,'計算と係数'!$A$6:$P$367,8,FALSE),0)","v":{"v":35.7220521,"d":"35.722"}},{"$f":"VLOOKUP(\"C|\"&$L$6&\"|\"&$B$7&\"|\"&$B$9,'計算と係数'!$A$6:$P$367,8,FALSE)","v":{"v":0,"d":"0.000"}},{"$f":"VLOOKUP(\"A|\"&$B$7&\"|\"&$B$8,'計算と係数'!$A$6:$P$367,8,FALSE)","v":{"v":145.8994,"d":"145.899"}},{"$f":"VLOOKUP(\"L|\"&$B$7&\"|\"&$B$8,'計算と係数'!$A$6:$P$367,8,FALSE)","v":{"v":43.57799603,"d":"43.578"}},{"$f":"VLOOKUP(\"V|\"&$B$7&\"|\"&$B$8,'計算と係数'!$A$6:$P$367,8,FALSE)","v":{"v":38.5637296,"d":"38.564"}},{"$f":"VLOOKUP(\"W|\"&$L$6&\"|\"&$B$8&\"|\"&$L$11,'計算と係数'!$A$6:$P$367,8,FALSE)","v":{"v":133.93748696,"d":"133.937"}},{"$f":"VLOOKUP(\"I|\"&$B$8,'計算と係数'!$A$6:$P$367,8,FALSE)*$L$12","v":26.688},{"$f":"ROUND(((B54+C54+E54)*$L$9+D54+G54+H54)*$L$10+F54*$L$9,0)","v":{"v":424,"d":"424.000"}},{"$f":"ROUND(VLOOKUP($L$14,'相場の選択'!$A$6:$X$73,16,FALSE),0)","v":{"v":492,"d":"492.000"}},{"$f":"ROUND(((B54+C54+E54)*$L$9+D54+G54+H54)*0.8+F54*$L$9,0)","v":{"v":347,"d":"347.000"}},{"$f":"ROUND(((B54+C54+E54)*$L$9+D54+G54+H54)*1.2+F54*$L$9,0)","v":{"v":502,"d":"502.000"}}]
[{"v":5,"d":"5.000"},{"$f":"IF($B$17=\"エアコン\",VLOOKUP(\"H|\"&$L$6&\"|\"&$B$7&\"|\"&$B$9,'計算と係数'!$A$6:$P$367,9,FALSE),0)","v":{"v":0,"d":"0.000"}},{"$f":"VLOOKUP(\"C|\"&$L$6&\"|\"&$B$7&\"|\"&$B$9,'計算と係数'!$A$6:$P$367,9,FALSE)","v":{"v":2.30526038,"d":"2.305"}},{"$f":"VLOOKUP(\"A|\"&$B$7&\"|\"&$B$8,'計算と係数'!$A$6:$P$367,9,FALSE)","v":{"v":149.5387,"d":"149.539"}},{"$f":"VLOOKUP(\"L|\"&$B$7&\"|\"&$B$8,'計算と係数'!$A$6:$P$367,9,FALSE)","v":{"v":44.30295501,"d":"44.303"}},{"$f":"VLOOKUP(\"V|\"&$B$7&\"|\"&$B$8,'計算と係数'!$A$6:$P$367,9,FALSE)","v":{"v":39.78698992,"d":"39.787"}},{"$f":"VLOOKUP(\"W|\"&$L$6&\"|\"&$B$8&\"|\"&$L$11,'計算と係数'!$A$6:$P$367,9,FALSE)","v":{"v":111.22089522,"d":"111.221"}},{"$f":"VLOOKUP(\"I|\"&$B$8,'計算と係数'!$A$6:$P$367,9,FALSE)*$L$12","v":24.464},{"$f":"ROUND(((B55+C55+E55)*$L$9+D55+G55+H55)*$L$10+F55*$L$9,0)","v":{"v":372,"d":"372.000"}},{"$f":"ROUND(VLOOKUP($L$14,'相場の選択'!$A$6:$X$73,17,FALSE),0)","v":{"v":411,"d":"411.000"}},{"$f":"ROUND(((B55+C55+E55)*$L$9+D55+G55+H55)*0.8+F55*$L$9,0)","v":{"v":305,"d":"305.000"}},{"$f":"ROUND(((B55+C55+E55)*$L$9+D55+G55+H55)*1.2+F55*$L$9,0)","v":{"v":438,"d":"438.000"}}]
[{"v":6,"d":"6.000"},{"$f":"IF($B$17=\"エアコン\",VLOOKUP(\"H|\"&$L$6&\"|\"&$B$7&\"|\"&$B$9,'計算と係数'!$A$6:$P$367,10,FALSE),0)","v":{"v":0,"d":"0.000"}},{"$f":"VLOOKUP(\"C|\"&$L$6&\"|\"&$B$7&\"|\"&$B$9,'計算と係数'!$A$6:$P$367,10,FALSE)","v":{"v":79.40841702,"d":"79.408"}},{"$f":"VLOOKUP(\"A|\"&$B$7&\"|\"&$B$8,'計算と係数'!$A$6:$P$367,10,FALSE)","v":146.217},{"$f":"VLOOKUP(\"L|\"&$B$7&\"|\"&$B$8,'計算と係数'!$A$6:$P$367,10,FALSE)","v":{"v":43.7466673,"d":"43.747"}},{"$f":"VLOOKUP(\"V|\"&$B$7&\"|\"&$B$8,'計算と係数'!$A$6:$P$367,10,FALSE)","v":{"v":38.6157496,"d":"38.616"}},{"$f":"VLOOKUP(\"W|\"&$L$6&\"|\"&$B$8&\"|\"&$L$11,'計算と係数'!$A$6:$P$367,10,FALSE)","v":{"v":84.3442488,"d":"84.344"}},{"$f":"VLOOKUP(\"I|\"&$B$8,'計算と係数'!$A$6:$P$367,10,FALSE)*$L$12","v":21.684},{"$f":"ROUND(((B56+C56+E56)*$L$9+D56+G56+H56)*$L$10+F56*$L$9,0)","v":{"v":414,"d":"414.000"}},{"$f":"ROUND(VLOOKUP($L$14,'相場の選択'!$A$6:$X$73,18,FALSE),0)","v":{"v":361,"d":"361.000"}},{"$f":"ROUND(((B56+C56+E56)*$L$9+D56+G56+H56)*0.8+F56*$L$9,0)","v":{"v":339,"d":"339.000"}},{"$f":"ROUND(((B56+C56+E56)*$L$9+D56+G56+H56)*1.2+F56*$L$9,0)","v":{"v":489,"d":"489.000"}}]
[{"v":7,"d":"7.000"},{"$f":"IF($B$17=\"エアコン\",VLOOKUP(\"H|\"&$L$6&\"|\"&$B$7&\"|\"&$B$9,'計算と係数'!$A$6:$P$367,11,FALSE),0)","v":{"v":0,"d":"0.000"}},{"$f":"VLOOKUP(\"C|\"&$L$6&\"|\"&$B$7&\"|\"&$B$9,'計算と係数'!$A$6:$P$367,11,FALSE)","v":{"v":236.78679203,"d":"236.787"}},{"$f":"VLOOKUP(\"A|\"&$B$7&\"|\"&$B$8,'計算と係数'!$A$6:$P$367,11,FALSE)","v":{"v":153.4851,"d":"153.485"}},{"$f":"VLOOKUP(\"L|\"&$B$7&\"|\"&$B$8,'計算と係数'!$A$6:$P$367,11,FALSE)","v":{"v":46.67266252,"d":"46.673"}},{"$f":"VLOOKUP(\"V|\"&$B$7&\"|\"&$B$8,'計算と係数'!$A$6:$P$367,11,FALSE)","v":{"v":39.94530992,"d":"39.945"}},{"$f":"VLOOKUP(\"W|\"&$L$6&\"|\"&$B$8&\"|\"&$L$11,'計算と係数'!$A$6:$P$367,11,FALSE)","v":{"v":70.36805096,"d":"70.368"}},{"$f":"VLOOKUP(\"I|\"&$B$8,'計算と係数'!$A$6:$P$367,11,FALSE)*$L$12","v":18.904},{"$f":"ROUND(((B57+C57+E57)*$L$9+D57+G57+H57)*$L$10+F57*$L$9,0)","v":{"v":566,"d":"566.000"}},{"$f":"ROUND(VLOOKUP($L$14,'相場の選択'!$A$6:$X$73,19,FALSE),0)","v":{"v":436,"d":"436.000"}},{"$f":"ROUND(((B57+C57+E57)*$L$9+D57+G57+H57)*0.8+F57*$L$9,0)","v":{"v":461,"d":"461.000"}},{"$f":"ROUND(((B57+C57+E57)*$L$9+D57+G57+H57)*1.2+F57*$L$9,0)","v":{"v":671,"d":"671.000"}}]
[{"v":8,"d":"8.000"},{"$f":"IF($B$17=\"エアコン\",VLOOKUP(\"H|\"&$L$6&\"|\"&$B$7&\"|\"&$B$9,'計算と係数'!$A$6:$P$367,12,FALSE),0)","v":{"v":0,"d":"0.000"}},{"$f":"VLOOKUP(\"C|\"&$L$6&\"|\"&$B$7&\"|\"&$B$9,'計算と係数'!$A$6:$P$367,12,FALSE)","v":{"v":264.83290044,"d":"264.833"}},{"$f":"VLOOKUP(\"A|\"&$B$7&\"|\"&$B$8,'計算と係数'!$A$6:$P$367,12,FALSE)","v":{"v":151.0017,"d":"151.002"}},{"$f":"VLOOKUP(\"L|\"&$B$7&\"|\"&$B$8,'計算と係数'!$A$6:$P$367,12,FALSE)","v":{"v":45.1483888,"d":"45.148"}},{"$f":"VLOOKUP(\"V|\"&$B$7&\"|\"&$B$8,'計算と係数'!$A$6:$P$367,12,FALSE)","v":{"v":39.90459992,"d":"39.905"}},{"$f":"VLOOKUP(\"W|\"&$L$6&\"|\"&$B$8&\"|\"&$L$11,'計算と係数'!$A$6:$P$367,12,FALSE)","v":{"v":62.82902215,"d":"62.829"}},{"$f":"VLOOKUP(\"I|\"&$B$8,'計算と係数'!$A$6:$P$367,12,FALSE)*$L$12","v":{"v":16.68,"d":"16.680"}},{"$f":"ROUND(((B58+C58+E58)*$L$9+D58+G58+H58)*$L$10+F58*$L$9,0)","v":{"v":580,"d":"580.000"}},{"$f":"ROUND(VLOOKUP($L$14,'相場の選択'!$A$6:$X$73,20,FALSE),0)","v":{"v":547,"d":"547.000"}},{"$f":"ROUND(((B58+C58+E58)*$L$9+D58+G58+H58)*0.8+F58*$L$9,0)","v":{"v":472,"d":"472.000"}},{"$f":"ROUND(((B58+C58+E58)*$L$9+D58+G58+H58)*1.2+F58*$L$9,0)","v":{"v":688,"d":"688.000"}}]
[{"v":9,"d":"9.000"},{"$f":"IF($B$17=\"エアコン\",VLOOKUP(\"H|\"&$L$6&\"|\"&$B$7&\"|\"&$B$9,'計算と係数'!$A$6:$P$367,13,FALSE),0)","v":{"v":0,"d":"0.000"}},{"$f":"VLOOKUP(\"C|\"&$L$6&\"|\"&$B$7&\"|\"&$B$9,'計算と係数'!$A$6:$P$367,13,FALSE)","v":{"v":105.32714654,"d":"105.327"}},{"$f":"VLOOKUP(\"A|\"&$B$7&\"|\"&$B$8,'計算と係数'!$A$6:$P$367,13,FALSE)","v":{"v":145.8994,"d":"145.899"}},{"$f":"VLOOKUP(\"L|\"&$B$7&\"|\"&$B$8,'計算と係数'!$A$6:$P$367,13,FALSE)","v":{"v":43.57799603,"d":"43.578"}},{"$f":"VLOOKUP(\"V|\"&$B$7&\"|\"&$B$8,'計算と係数'!$A$6:$P$367,13,FALSE)","v":{"v":38.5637296,"d":"38.564"}},{"$f":"VLOOKUP(\"W|\"&$L$6&\"|\"&$B$8&\"|\"&$L$11,'計算と係数'!$A$6:$P$367,13,FALSE)","v":{"v":77.93308893,"d":"77.933"}},{"$f":"VLOOKUP(\"I|\"&$B$8,'計算と係数'!$A$6:$P$367,13,FALSE)*$L$12","v":16.402},{"$f":"ROUND(((B59+C59+E59)*$L$9+D59+G59+H59)*$L$10+F59*$L$9,0)","v":{"v":428,"d":"428.000"}},{"$f":"ROUND(VLOOKUP($L$14,'相場の選択'!$A$6:$X$73,21,FALSE),0)","v":{"v":536,"d":"536.000"}},{"$f":"ROUND(((B59+C59+E59)*$L$9+D59+G59+H59)*0.8+F59*$L$9,0)","v":{"v":350,"d":"350.000"}},{"$f":"ROUND(((B59+C59+E59)*$L$9+D59+G59+H59)*1.2+F59*$L$9,0)","v":{"v":506,"d":"506.000"}}]
[{"v":10,"d":"10.000"},{"$f":"IF($B$17=\"エアコン\",VLOOKUP(\"H|\"&$L$6&\"|\"&$B$7&\"|\"&$B$9,'計算と係数'!$A$6:$P$367,14,FALSE),0)","v":{"v":0,"d":"0.000"}},{"$f":"VLOOKUP(\"C|\"&$L$6&\"|\"&$B$7&\"|\"&$B$9,'計算と係数'!$A$6:$P$367,14,FALSE)","v":{"v":0,"d":"0.000"}},{"$f":"VLOOKUP(\"A|\"&$B$7&\"|\"&$B$8,'計算と係数'!$A$6:$P$367,14,FALSE)","v":{"v":150.6841,"d":"150.684"}},{"$f":"VLOOKUP(\"L|\"&$B$7&\"|\"&$B$8,'計算と係数'!$A$6:$P$367,14,FALSE)","v":{"v":44.97971753,"d":"44.980"}},{"$f":"VLOOKUP(\"V|\"&$B$7&\"|\"&$B$8,'計算と係数'!$A$6:$P$367,14,FALSE)","v":{"v":39.85257992,"d":"39.853"}},{"$f":"VLOOKUP(\"W|\"&$L$6&\"|\"&$B$8&\"|\"&$L$11,'計算と係数'!$A$6:$P$367,14,FALSE)","v":{"v":111.79945819,"d":"111.799"}},{"$f":"VLOOKUP(\"I|\"&$B$8,'計算と係数'!$A$6:$P$367,14,FALSE)*$L$12","v":{"v":18.07,"d":"18.070"}},{"$f":"ROUND(((B60+C60+E60)*$L$9+D60+G60+H60)*$L$10+F60*$L$9,0)","v":{"v":365,"d":"365.000"}},{"$f":"ROUND(VLOOKUP($L$14,'相場の選択'!$A$6:$X$73,22,FALSE),0)","v":{"v":428,"d":"428.000"}},{"$f":"ROUND(((B60+C60+E60)*$L$9+D60+G60+H60)*0.8+F60*$L$9,0)","v":{"v":300,"d":"300.000"}},{"$f":"ROUND(((B60+C60+E60)*$L$9+D60+G60+H60)*1.2+F60*$L$9,0)","v":{"v":430,"d":"430.000"}}]
[{"v":11,"d":"11.000"},{"$f":"IF($B$17=\"エアコン\",VLOOKUP(\"H|\"&$L$6&\"|\"&$B$7&\"|\"&$B$9,'計算と係数'!$A$6:$P$367,15,FALSE),0)","v":{"v":62.22507973,"d":"62.225"}},{"$f":"VLOOKUP(\"C|\"&$L$6&\"|\"&$B$7&\"|\"&$B$9,'計算と係数'!$A$6:$P$367,15,FALSE)","v":{"v":0,"d":"0.000"}},{"$f":"VLOOKUP(\"A|\"&$B$7&\"|\"&$B$8,'計算と係数'!$A$6:$P$367,15,FALSE)","v":{"v":147.8726,"d":"147.873"}},{"$f":"VLOOKUP(\"L|\"&$B$7&\"|\"&$B$8,'計算と係数'!$A$6:$P$367,15,FALSE)","v":{"v":44.76284978,"d":"44.763"}},{"$f":"VLOOKUP(\"V|\"&$B$7&\"|\"&$B$8,'計算と係数'!$A$6:$P$367,15,FALSE)","v":{"v":38.6428896,"d":"38.643"}},{"$f":"VLOOKUP(\"W|\"&$L$6&\"|\"&$B$8&\"|\"&$L$11,'計算と係数'!$A$6:$P$367,15,FALSE)","v":{"v":146.41642343,"d":"146.416"}},{"$f":"VLOOKUP(\"I|\"&$B$8,'計算と係数'!$A$6:$P$367,15,FALSE)*$L$12","v":{"v":22.24,"d":"22.240"}},{"$f":"ROUND(((B61+C61+E61)*$L$9+D61+G61+H61)*$L$10+F61*$L$9,0)","v":{"v":462,"d":"462.000"}},{"$f":"ROUND(VLOOKUP($L$14,'相場の選択'!$A$6:$X$73,23,FALSE),0)","v":{"v":428,"d":"428.000"}},{"$f":"ROUND(((B61+C61+E61)*$L$9+D61+G61+H61)*0.8+F61*$L$9,0)","v":{"v":377,"d":"377.000"}},{"$f":"ROUND(((B61+C61+E61)*$L$9+D61+G61+H61)*1.2+F61*$L$9,0)","v":{"v":547,"d":"547.000"}}]
[{"v":12,"d":"12.000"},{"$f":"IF($B$17=\"エアコン\",VLOOKUP(\"H|\"&$L$6&\"|\"&$B$7&\"|\"&$B$9,'計算と係数'!$A$6:$P$367,16,FALSE),0)","v":{"v":199.79663474,"d":"199.797"}},{"$f":"VLOOKUP(\"C|\"&$L$6&\"|\"&$B$7&\"|\"&$B$9,'計算と係数'!$A$6:$P$367,16,FALSE)","v":{"v":0,"d":"0.000"}},{"$f":"VLOOKUP(\"A|\"&$B$7&\"|\"&$B$8,'計算と係数'!$A$6:$P$367,16,FALSE)","v":{"v":150.6841,"d":"150.684"}},{"$f":"VLOOKUP(\"L|\"&$B$7&\"|\"&$B$8,'計算と係数'!$A$6:$P$367,16,FALSE)","v":{"v":44.97971753,"d":"44.980"}},{"$f":"VLOOKUP(\"V|\"&$B$7&\"|\"&$B$8,'計算と係数'!$A$6:$P$367,16,FALSE)","v":{"v":39.85257992,"d":"39.853"}},{"$f":"VLOOKUP(\"W|\"&$L$6&\"|\"&$B$8&\"|\"&$L$11,'計算と係数'!$A$6:$P$367,16,FALSE)","v":{"v":200.41509443,"d":"200.415"}},{"$f":"VLOOKUP(\"I|\"&$B$8,'計算と係数'!$A$6:$P$367,16,FALSE)*$L$12","v":25.576},{"$f":"ROUND(((B62+C62+E62)*$L$9+D62+G62+H62)*$L$10+F62*$L$9,0)","v":{"v":661,"d":"661.000"}},{"$f":"ROUND(VLOOKUP($L$14,'相場の選択'!$A$6:$X$73,24,FALSE),0)","v":{"v":539,"d":"539.000"}},{"$f":"ROUND(((B62+C62+E62)*$L$9+D62+G62+H62)*0.8+F62*$L$9,0)","v":{"v":537,"d":"537.000"}},{"$f":"ROUND(((B62+C62+E62)*$L$9+D62+G62+H62)*1.2+F62*$L$9,0)","v":{"v":786,"d":"786.000"}}]

{"sheet":"条件一覧","index":1,"n_rows":20309,"n_cols":38,"rows_kept":2250,"cut":true,"merged":[[1,0,1,37],[2,0,2,37]],"bounds":{"rows_first":1000,"rows_last":250,"rows_between":1000,"halvings":1}}
[]
["条件から探す｜新築電力データセット"]
["全20,304条件。標準面積・居室エアコン・標準生活。フィルターで絞り込む。金額は31円/kWhの参考換算。空欄は入力待ち／適用外。"]
[]
["プロファイルID","都道府県","初期代表地点","気候区分","建て方","人数","断熱条件","給湯・調理","面積 m²","状態","年間買電 kWh","月平均買電 kWh","月平均概算 円","発電控除前 kWh","1月 kWh","2月 kWh","3月 kWh","4月 kWh","5月 kWh","6月 kWh","7月 kWh","8月 kWh","9月 kWh","10月 kWh","11月 kWh","12月 kWh","1月 円","2月 円","3月 円","4月 円","5月 円","6月 円","7月 円","8月 円","9月 円","10月 円","11月 円","12月 円"]
["P01-1-1-4-01","北海道","札幌市",2,"戸建住宅",1,4,"ガス給湯＋ガス調理",120.08,"条件指定モデル",{"v":5045,"d":"5,045"},420.4,{"v":13033,"d":"13,033"},{"v":5045,"d":"5,045"},885,748,619,367,251,140,162,193,147,260,489,784,{"v":27435,"d":"27,435"},{"v":23188,"d":"23,188"},{"v":19189,"d":"19,189"},{"v":11377,"d":"11,377"},{"v":7781,"d":"7,781"},{"v":4340,"d":"4,340"},{"v":5022,"d":"5,022"},{"v":5983,"d":"5,983"},{"v":4557,"d":"4,557"},{"v":8060,"d":"8,060"},{"v":15159,"d":"15,159"},{"v":24304,"d":"24,304"}]
["P01-1-1-4-02","北海道","札幌市",2,"戸建住宅",1,4,"ガス給湯＋IH",120.08,"条件指定モデル",{"v":5095,"d":"5,095"},424.6,{"v":13162,"d":"13,162"},{"v":5095,"d":"5,095"},890,753,624,372,256,144,165,196,150,263,493,789,{"v":27590,"d":"27,590"},{"v":23343,"d":"23,343"},{"v":19344,"d":"19,344"},{"v":11532,"d":"11,532"},{"v":7936,"d":"7,936"},{"v":4464,"d":"4,464"},{"v":5115,"d":"5,115"},{"v":6076,"d":"6,076"},{"v":4650,"d":"4,650"},{"v":8153,"d":"8,153"},{"v":15283,"d":"15,283"},{"v":24459,"d":"24,459"}]
["P01-1-1-4-03","北海道","札幌市",2,"戸建住宅",1,4,"エコキュート＋IH",120.08,"条件指定モデル",{"v":6402,"d":"6,402"},533.5,{"v":16539,"d":"16,539"},{"v":6402,"d":"6,402"},{"v":1078,"d":"1,078"},921,797,479,336,211,221,245,209,343,613,949,{"v":33418,"d":"33,418"},{"v":28551,"d":"28,551"},{"v":24707,"d":"24,707"},{"v":14849,"d":"14,849"},{"v":10416,"d":"10,416"},{"v":6541,"d":"6,541"},{"v":6851,"d":"6,851"},{"v":7595,"d":"7,595"},{"v":6479,"d":"6,479"},{"v":10633,"d":"10,633"},{"v":19003,"d":"19,003"},{"v":29419,"d":"29,419"}]
["P01-1-1-4-04","北海道","札幌市",2,"戸建住宅",1,4,"エコキュート＋ガス調理",120.08,"条件指定モデル",{"v":6352,"d":"6,352"},529.3,{"v":16409,"d":"16,409"},{"v":6352,"d":"6,352"},{"v":1073,"d":"1,073"},916,792,474,331,207,218,242,206,340,609,944,{"v":33263,"d":"33,263"},{"v":28396,"d":"28,396"},{"v":24552,"d":"24,552"},{"v":14694,"d":"14,694"},{"v":10261,"d":"10,261"},{"v":6417,"d":"6,417"},{"v":6758,"d":"6,758"},{"v":7502,"d":"7,502"},{"v":6386,"d":"6,386"},{"v":10540,"d":"10,540"},{"v":18879,"d":"18,879"},{"v":29264,"d":"29,264"}]
["P01-1-1-4-05","北海道","札幌市",2,"戸建住宅",1,4,"電気温水器＋IH",120.08,"条件指定モデル",{"v":8566,"d":"8,566"},713.8,{"v":22129,"d":"22,129"},{"v":8566,"d":"8,566"},{"v":1249,"d":"1,249"},{"v":1075,"d":"1,075"},978,668,531,395,408,416,383,538,799,{"v":1126,"d":"1,126"},{"v":38719,"d":"38,719"},{"v":33325,"d":"33,325"},{"v":30318,"d":"30,318"},{"v":20708,"d":"20,708"},{"v":16461,"d":"16,461"},{"v":12245,"d":"12,245"},{"v":12648,"d":"12,648"},{"v":12896,"d":"12,896"},{"v":11873,"d":"11,873"},{"v":16678,"d":"16,678"},{"v":24769,"d":"24,769"},{"v":34906,"d":"34,906"}]
["P01-1-1-4-06","北海道","札幌市",2,"戸建住宅",1,4,"ハイブリッド＋ガス調理",120.08,"条件指定モデル",{"v":5747,"d":"5,747"},478.9,{"v":14846,"d":"14,846"},{"v":5747,"d":"5,747"},977,829,702,426,301,182,195,222,184,310,554,865,{"v":30287,"d":"30,287"},{"v":25699,"d":"25,699"},{"v":21762,"d":"21,762"},{"v":13206,"d":"13,206"},{"v":9331,"d":"9,331"},{"v":5642,"d":"5,642"},{"v":6045,"d":"6,045"},{"v":6882,"d":"6,882"},{"v":5704,"d":"5,704"},{"v":9610,"d":"9,610"},{"v":17174,"d":"17,174"},{"v":26815,"d":"26,815"}]
["P01-1-1-4-07","北海道","札幌市",2,"戸建住宅",1,4,"ハイブリッド＋IH",120.08,"条件指定モデル",{"v":5797,"d":"5,797"},483.1,{"v":14976,"d":"14,976"},{"v":5797,"d":"5,797"},982,834,707,431,306,185,199,225,187,313,558,870,{"v":30442,"d":"30,442"},{"v":25854,"d":"25,854"},{"v":21917,"d":"21,917"},{"v":13361,"d":"13,361"},{"v":9486,"d":"9,486"},{"v":5735,"d":"5,735"},{"v":6169,"d":"6,169"},{"v":6975,"d":"6,975"},{"v":5797,"d":"5,797"},{"v":9703,"d":"9,703"},{"v":17298,"d":"17,298"},{"v":26970,"d":"26,970"}]
["P01-1-1-4-08","北海道","札幌市",2,"戸建住宅",1,4,"エネファーム＋ガス調理",120.08,"発電自家消費量の入力待ち",{"$nulls":3},{"v":5045,"d":"5,045"}]
["P01-1-1-4-09","北海道","札幌市",2,"戸建住宅",1,4,"エネファーム＋IH",120.08,"発電自家消費量の入力待ち",{"$nulls":3},{"v":5095,"d":"5,095"}]
["P01-1-1-5-01","北海道","札幌市",2,"戸建住宅",1,5,"ガス給湯＋ガス調理",120.08,"条件指定モデル",{"v":4750,"d":"4,750"},395.8,{"v":12271,"d":"12,271"},{"v":4750,"d":"4,750"},817,693,576,341,243,140,163,197,146,250,455,729,{"v":25327,"d":"25,327"},{"v":21483,"d":"21,483"},{"v":17856,"d":"17,856"},{"v":10571,"d":"10,571"},{"v":7533,"d":"7,533"},{"v":4340,"d":"4,340"},{"v":5053,"d":"5,053"},{"v":6107,"d":"6,107"},{"v":4526,"d":"4,526"},{"v":7750,"d":"7,750"},{"v":14105,"d":"14,105"},{"v":22599,"d":"22,599"}]
["P01-1-1-5-02","北海道","札幌市",2,"戸建住宅",1,5,"ガス給湯＋IH",120.08,"条件指定モデル",{"v":4800,"d":"4,800"},{"v":400,"d":"400.0"},{"v":12400,"d":"12,400"},{"v":4800,"d":"4,800"},823,698,581,346,247,144,166,200,149,253,459,734,{"v":25513,"d":"25,513"},{"v":21638,"d":"21,638"},{"v":18011,"d":"18,011"},{"v":10726,"d":"10,726"},{"v":7657,"d":"7,657"},{"v":4464,"d":"4,464"},{"v":5146,"d":"5,146"},{"v":6200,"d":"6,200"},{"v":4619,"d":"4,619"},{"v":7843,"d":"7,843"},{"v":14229,"d":"14,229"},{"v":22754,"d":"22,754"}]
["P01-1-1-5-03","北海道","札幌市",2,"戸建住宅",1,5,"エコキュート＋IH",120.08,"条件指定モデル",{"v":6106,"d":"6,106"},508.8,{"v":15774,"d":"15,774"},{"v":6106,"d":"6,106"},{"v":1011,"d":"1,011"},866,754,453,327,210,223,248,208,332,580,894,{"v":31341,"d":"31,341"},{"v":26846,"d":"26,846"},{"v":23374,"d":"23,374"},{"v":14043,"d":"14,043"},{"v":10137,"d":"10,137"},{"v":6510,"d":"6,510"},{"v":6913,"d":"6,913"},{"v":7688,"d":"7,688"},{"v":6448,"d":"6,448"},{"v":10292,"d":"10,292"},{"v":17980,"d":"17,980"},{"v":27714,"d":"27,714"}]
["P01-1-1-5-04","北海道","札幌市",2,"戸建住宅",1,5,"エコキュート＋ガス調理",120.08,"条件指定モデル",{"v":6054,"d":"6,054"},504.5,{"v":15640,"d":"15,640"},{"v":6054,"d":"6,054"},{"v":1005,"d":"1,005"},861,749,448,322,206,219,245,205,329,576,889,{"v":31155,"d":"31,155"},{"v":26691,"d":"26,691"},{"v":23219,"d":"23,219"},{"v":13888,"d":"13,888"},{"v":9982,"d":"9,982"},{"v":6386,"d":"6,386"},{"v":6789,"d":"6,789"},{"v":7595,"d":"7,595"},{"v":6355,"d":"6,355"},{"v":10199,"d":"10,199"},{"v":17856,"d":"17,856"},{"v":27559,"d":"27,559"}]
["P01-1-1-5-05","北海道","札幌市",2,"戸建住宅",1,5,"電気温水器＋IH",120.08,"条件指定モデル",{"v":8272,"d":"8,272"},689.3,{"v":21369,"d":"21,369"},{"v":8272,"d":"8,272"},{"v":1182,"d":"1,182"},{"v":1021,"d":"1,021"},934,642,522,395,410,419,382,528,766,{"v":1071,"d":"1,071"},{"v":36642,"d":"36,642"},{"v":31651,"d":"31,651"},{"v":28954,"d":"28,954"},{"v":19902,"d":"19,902"},{"v":16182,"d":"16,182"},{"v":12245,"d":"12,245"},{"v":12710,"d":"12,710"},{"v":12989,"d":"12,989"},{"v":11842,"d":"11,842"},{"v":16368,"d":"16,368"},{"v":23746,"d":"23,746"},{"v":33201,"d":"33,201"}]
["P01-1-1-5-06","北海道","札幌市",2,"戸建住宅",1,5,"ハイブリッド＋ガス調理",120.08,"条件指定モデル",{"v":5451,"d":"5,451"},454.2,{"v":14082,"d":"14,082"},{"v":5451,"d":"5,451"},909,775,659,401,292,181,196,225,183,299,520,811,{"v":28179,"d":"28,179"},{"v":24025,"d":"24,025"},{"v":20429,"d":"20,429"},{"v":12431,"d":"12,431"},{"v":9052,"d":"9,052"},{"v":5611,"d":"5,611"},{"v":6076,"d":"6,076"},{"v":6975,"d":"6,975"},{"v":5673,"d":"5,673"},{"v":9269,"d":"9,269"},{"v":16120,"d":"16,120"},{"v":25141,"d":"25,141"}]
["P01-1-1-5-07","北海道","札幌市",2,"戸建住宅",1,5,"ハイブリッド＋IH",120.08,"条件指定モデル",{"v":5501,"d":"5,501"},458.4,{"v":14211,"d":"14,211"},{"v":5501,"d":"5,501"},915,780,664,405,297,185,200,228,185,303,524,815,{"v":28365,"d":"28,365"},{"v":24180,"d":"24,180"},{"v":20584,"d":"20,584"},{"v":12555,"d":"12,555"},{"v":9207,"d":"9,207"},{"v":5735,"d":"5,735"},{"v":6200,"d":"6,200"},{"v":7068,"d":"7,068"},{"v":5735,"d":"5,735"},{"v":9393,"d":"9,393"},{"v":16244,"d":"16,244"},{"v":25265,"d":"25,265"}]
["P01-1-1-5-08","北海道","札幌市",2,"戸建住宅",1,5,"エネファーム＋ガス調理",120.08,"発電自家消費量の入力待ち",{"$nulls":3},{"v":4750,"d":"4,750"}]
["P01-1-1-5-09","北海道","札幌市",2,"戸建住宅",1,5,"エネファーム＋IH",120.08,"発電自家消費量の入力待ち",{"$nulls":3},{"v":4800,"d":"4,800"}]
["P01-1-1-6-01","北海道","札幌市",2,"戸建住宅",1,6,"ガス給湯＋ガス調理",120.08,"条件指定モデル",{"v":4112,"d":"4,112"},342.7,{"v":10623,"d":"10,623"},{"v":4112,"d":"4,112"},693,589,486,284,202,135,166,203,140,207,386,621,{"v":21483,"d":"21,483"},{"v":18259,"d":"18,259"},{"v":15066,"d":"15,066"},{"v":8804,"d":"8,804"},{"v":6262,"d":"6,262"},{"v":4185,"d":"4,185"},{"v":5146,"d":"5,146"},{"v":6293,"d":"6,293"},{"v":4340,"d":"4,340"},{"v":6417,"d":"6,417"},{"v":11966,"d":"11,966"},{"v":19251,"d":"19,251"}]
["P01-1-1-6-02","北海道","札幌市",2,"戸建住宅",1,6,"ガス給湯＋IH",120.08,"条件指定モデル",{"v":4161,"d":"4,161"},346.8,{"v":10749,"d":"10,749"},{"v":4161,"d":"4,161"},699,594,491,288,207,139,169,206,142,210,390,626,{"v":21669,"d":"21,669"},{"v":18414,"d":"18,414"},{"v":15221,"d":"15,221"},{"v":8928,"d":"8,928"},{"v":6417,"d":"6,417"},{"v":4309,"d":"4,309"},{"v":5239,"d":"5,239"},{"v":6386,"d":"6,386"},{"v":4402,"d":"4,402"},{"v":6510,"d":"6,510"},{"v":12090,"d":"12,090"},{"v":19406,"d":"19,406"}]
["P01-1-1-6-03","北海道","札幌市",2,"戸建住宅",1,6,"エコキュート＋IH",120.08,"条件指定モデル",{"v":5468,"d":"5,468"},455.7,{"v":14126,"d":"14,126"},{"v":5468,"d":"5,468"},886,763,665,395,286,206,225,254,202,289,511,786,{"v":27466,"d":"27,466"},{"v":23653,"d":"23,653"},{"v":20615,"d":"20,615"},{"v":12245,"d":"12,245"},{"v":8866,"d":"8,866"},{"v":6386,"d":"6,386"},{"v":6975,"d":"6,975"},{"v":7874,"d":"7,874"},{"v":6262,"d":"6,262"},{"v":8959,"d":"8,959"},{"v":15841,"d":"15,841"},{"v":24366,"d":"24,366"}]
["P01-1-1-6-04","北海道","札幌市",2,"戸建住宅",1,6,"エコキュート＋ガス調理",120.08,"条件指定モデル",{"v":5419,"d":"5,419"},451.6,{"v":13999,"d":"13,999"},{"v":5419,"d":"5,419"},881,757,660,391,282,202,222,251,199,286,507,781,{"v":27311,"d":"27,311"},{"v":23467,"d":"23,467"},{"v":20460,"d":"20,460"},{"v":12121,"d":"12,121"},{"v":8742,"d":"8,742"},{"v":6262,"d":"6,262"},{"v":6882,"d":"6,882"},{"v":7781,"d":"7,781"},{"v":6169,"d":"6,169"},{"v":8866,"d":"8,866"},{"v":15717,"d":"15,717"},{"v":24211,"d":"24,211"}]
["P01-1-1-6-05","北海道","札幌市",2,"戸建住宅",1,6,"電気温水器＋IH",120.08,"条件指定モデル",{"v":7634,"d":"7,634"},636.2,{"v":19721,"d":"19,721"},{"v":7634,"d":"7,634"},{"v":1057,"d":"1,057"},917,845,584,482,391,412,425,376,485,697,963,{"v":32767,"d":"32,767"},{"v":28427,"d":"28,427"},{"v":26195,"d":"26,195"},{"v":18104,"d":"18,104"},{"v":14942,"d":"14,942"},{"v":12121,"d":"12,121"},{"v":12772,"d":"12,772"},{"v":13175,"d":"13,175"},{"v":11656,"d":"11,656"},{"v":15035,"d":"15,035"},{"v":21607,"d":"21,607"},{"v":29853,"d":"29,853"}]
["P01-1-1-6-06","北海道","札幌市",2,"戸建住宅",1,6,"ハイブリッド＋ガス調理",120.08,"条件指定モデル",{"v":4814,"d":"4,814"},401.2,{"v":12436,"d":"12,436"},{"v":4814,"d":"4,814"},785,671,570,343,252,177,199,231,176,257,451,702,{"v":24335,"d":"24,335"},{"v":20801,"d":"20,801"},{"v":17670,"d":"17,670"},{"v":10633,"d":"10,633"},{"v":7812,"d":"7,812"},{"v":5487,"d":"5,487"},{"v":6169,"d":"6,169"},{"v":7161,"d":"7,161"},{"v":5456,"d":"5,456"},{"v":7967,"d":"7,967"},{"v":13981,"d":"13,981"},{"v":21762,"d":"21,762"}]
["P01-1-1-6-07","北海道","札幌市",2,"戸建住宅",1,6,"ハイブリッド＋IH",120.08,"条件指定モデル",{"v":4864,"d":"4,864"},405.3,{"v":12565,"d":"12,565"},{"v":4864,"d":"4,864"},790,676,575,348,257,181,202,234,179,260,455,707,{"v":24490,"d":"24,490"},{"v":20956,"d":"20,956"},{"v":17825,"d":"17,825"},{"v":10788,"d":"10,788"},{"v":7967,"d":"7,967"},{"v":5611,"d":"5,611"},{"v":6262,"d":"6,262"},{"v":7254,"d":"7,254"},{"v":5549,"d":"5,549"},{"v":8060,"d":"8,060"},{"v":14105,"d":"14,105"},{"v":21917,"d":"21,917"}]
["P01-1-1-6-08","北海道","札幌市",2,"戸建住宅",1,6,"エネファーム＋ガス調理",120.08,"発電自家消費量の入力待ち",{"$nulls":3},{"v":4112,"d":"4,112"}]
["P01-1-1-6-09","北海道","札幌市",2,"戸建住宅",1,6,"エネファーム＋IH",120.08,"発電自家消費量の入力待ち",{"$nulls":3},{"v":4161,"d":"4,161"}]
["P01-1-1-7-01","北海道","札幌市",2,"戸建住宅",1,7,"ガス給湯＋ガス調理",120.08,"条件指定モデル",{"v":3696,"d":"3,696"},{"v":308,"d":"308.0"},{"v":9548,"d":"9,548"},{"v":3696,"d":"3,696"},615,524,425,245,173,133,167,207,135,179,342,551,{"v":19065,"d":"19,065"},{"v":16244,"d":"16,244"},{"v":13175,"d":"13,175"},{"v":7595,"d":"7,595"},{"v":5363,"d":"5,363"},{"v":4123,"d":"4,123"},{"v":5177,"d":"5,177"},{"v":6417,"d":"6,417"},{"v":4185,"d":"4,185"},{"v":5549,"d":"5,549"},{"v":10602,"d":"10,602"},{"v":17081,"d":"17,081"}]
["P01-1-1-7-02","北海道","札幌市",2,"戸建住宅",1,7,"ガス給湯＋IH",120.08,"条件指定モデル",{"v":3748,"d":"3,748"},312.3,{"v":9682,"d":"9,682"},{"v":3748,"d":"3,748"},621,529,430,250,177,137,171,210,138,183,346,556,{"v":19251,"d":"19,251"},{"v":16399,"d":"16,399"},{"v":13330,"d":"13,330"},{"v":7750,"d":"7,750"},{"v":5487,"d":"5,487"},{"v":4247,"d":"4,247"},{"v":5301,"d":"5,301"},{"v":6510,"d":"6,510"},{"v":4278,"d":"4,278"},{"v":5673,"d":"5,673"},{"v":10726,"d":"10,726"},{"v":17236,"d":"17,236"}]
["P01-1-1-7-03","北海道","札幌市",2,"戸建住宅",1,7,"エコキュート＋IH",120.08,"条件指定モデル",{"v":5052,"d":"5,052"},{"v":421,"d":"421.0"},{"v":13051,"d":"13,051"},{"v":5052,"d":"5,052"},809,697,603,357,257,203,227,258,197,262,466,716,{"v":25079,"d":"25,079"},{"v":21607,"d":"21,607"},{"v":18693,"d":"18,693"},{"v":11067,"d":"11,067"},{"v":7967,"d":"7,967"},{"v":6293,"d":"6,293"},{"v":7037,"d":"7,037"},{"v":7998,"d":"7,998"},{"v":6107,"d":"6,107"},{"v":8122,"d":"8,122"},{"v":14446,"d":"14,446"},{"v":22196,"d":"22,196"}]
["P01-1-1-7-04","北海道","札幌市",2,"戸建住宅",1,7,"エコキュート＋ガス調理",120.08,"条件指定モデル",{"v":5001,"d":"5,001"},416.8,{"v":12919,"d":"12,919"},{"v":5001,"d":"5,001"},803,692,598,352,252,199,224,255,194,259,462,711,{"v":24893,"d":"24,893"},{"v":21452,"d":"21,452"},{"v":18538,"d":"18,538"},{"v":10912,"d":"10,912"},{"v":7812,"d":"7,812"},{"v":6169,"d":"6,169"},{"v":6944,"d":"6,944"},{"v":7905,"d":"7,905"},{"v":6014,"d":"6,014"},{"v":8029,"d":"8,029"},{"v":14322,"d":"14,322"},{"v":22041,"d":"22,041"}]
["P01-1-1-7-05","北海道","札幌市",2,"戸建住宅",1,7,"電気温水器＋IH",120.08,"条件指定モデル",{"v":7219,"d":"7,219"},601.6,{"v":18649,"d":"18,649"},{"v":7219,"d":"7,219"},980,851,784,545,452,388,414,429,372,458,653,893,{"v":30380,"d":"30,380"},{"v":26381,"d":"26,381"},{"v":24304,"d":"24,304"},{"v":16895,"d":"16,895"},{"v":14012,"d":"14,012"},{"v":12028,"d":"12,028"},{"v":12834,"d":"12,834"},{"v":13299,"d":"13,299"},{"v":11532,"d":"11,532"},{"v":14198,"d":"14,198"},{"v":20243,"d":"20,243"},{"v":27683,"d":"27,683"}]
["P01-1-1-7-06","北海道","札幌市",2,"戸建住宅",1,7,"ハイブリッド＋ガス調理",120.08,"条件指定モデル",{"v":4396,"d":"4,396"},366.3,{"v":11356,"d":"11,356"},{"v":4396,"d":"4,396"},707,605,508,304,222,174,201,235,172,229,407,632,{"v":21917,"d":"21,917"},{"v":18755,"d":"18,755"},{"v":15748,"d":"15,748"},{"v":9424,"d":"9,424"},{"v":6882,"d":"6,882"},{"v":5394,"d":"5,394"},{"v":6231,"d":"6,231"},{"v":7285,"d":"7,285"},{"v":5332,"d":"5,332"},{"v":7099,"d":"7,099"},{"v":12617,"d":"12,617"},{"v":19592,"d":"19,592"}]
["P01-1-1-7-07","北海道","札幌市",2,"戸建住宅",1,7,"ハイブリッド＋IH",120.08,"条件指定モデル",{"v":4448,"d":"4,448"},370.7,{"v":11491,"d":"11,491"},{"v":4448,"d":"4,448"},713,610,513,309,227,178,204,238,175,233,411,637,{"v":22103,"d":"22,103"},{"v":18910,"d":"18,910"},{"v":15903,"d":"15,903"},{"v":9579,"d":"9,579"},{"v":7037,"d":"7,037"},{"v":5518,"d":"5,518"},{"v":6324,"d":"6,324"},{"v":7378,"d":"7,378"},{"v":5425,"d":"5,425"},{"v":7223,"d":"7,223"},{"v":12741,"d":"12,741"},{"v":19747,"d":"19,747"}]
["P01-1-1-7-08","北海道","札幌市",2,"戸建住宅",1,7,"エネファーム＋ガス調理",120.08,"発電自家消費量の入力待ち",{"$nulls":3},{"v":3696,"d":"3,696"}]
["P01-1-1-7-09","北海道","札幌市",2,"戸建住宅",1,7,"エネファーム＋IH",120.08,"発電自家消費量の入力待ち",{"$nulls":3},{"v":3748,"d":"3,748"}]
["P01-1-2-4-01","北海道","札幌市",2,"戸建住宅",2,4,"ガス給湯＋ガス調理",120.08,"条件指定モデル",{"v":5439,"d":"5,439"},453.2,{"v":14051,"d":"14,051"},{"v":5439,"d":"5,439"},919,778,653,399,284,173,195,228,179,293,521,817,{"v":28489,"d":"28,489"},{"v":24118,"d":"24,118"},{"v":20243,"d":"20,243"},{"v":12369,"d":"12,369"},{"v":8804,"d":"8,804"},{"v":5363,"d":"5,363"},{"v":6045,"d":"6,045"},{"v":7068,"d":"7,068"},{"v":5549,"d":"5,549"},{"v":9083,"d":"9,083"},{"v":16151,"d":"16,151"},{"v":25327,"d":"25,327"}]
["P01-1-2-4-02","北海道","札幌市",2,"戸建住宅",2,4,"ガス給湯＋IH",120.08,"条件指定モデル",{"v":5611,"d":"5,611"},467.6,{"v":14495,"d":"14,495"},{"v":5611,"d":"5,611"},938,796,670,415,299,187,207,238,189,304,535,833,{"v":29078,"d":"29,078"},{"v":24676,"d":"24,676"},{"v":20770,"d":"20,770"},{"v":12865,"d":"12,865"},{"v":9269,"d":"9,269"},{"v":5797,"d":"5,797"},{"v":6417,"d":"6,417"},{"v":7378,"d":"7,378"},{"v":5859,"d":"5,859"},{"v":9424,"d":"9,424"},{"v":16585,"d":"16,585"},{"v":25823,"d":"25,823"}]
["P01-1-2-4-03","北海道","札幌市",2,"戸建住宅",2,4,"エコキュート＋IH",120.08,"条件指定モデル",{"v":7349,"d":"7,349"},612.4,{"v":18985,"d":"18,985"},{"v":7349,"d":"7,349"},{"v":1184,"d":"1,184"},{"v":1017,"d":"1,017"},900,559,406,277,283,304,269,412,694,{"v":1044,"d":"1,044"},{"v":36704,"d":"36,704"},{"v":31527,"d":"31,527"},{"v":27900,"d":"27,900"},{"v":17329,"d":"17,329"},{"v":12586,"d":"12,586"},{"v":8587,"d":"8,587"},{"v":8773,"d":"8,773"},{"v":9424,"d":"9,424"},{"v":8339,"d":"8,339"},{"v":12772,"d":"12,772"},{"v":21514,"d":"21,514"},{"v":32364,"d":"32,364"}]
["P01-1-2-4-04","北海道","札幌市",2,"戸建住宅",2,4,"エコキュート＋ガス調理",120.08,"条件指定モデル",{"v":7175,"d":"7,175"},597.9,{"v":18535,"d":"18,535"},{"v":7175,"d":"7,175"},{"v":1165,"d":"1,165"},999,882,542,391,263,272,293,259,401,680,{"v":1028,"d":"1,028"},{"v":36115,"d":"36,115"},{"v":30969,"d":"30,969"},{"v":27342,"d":"27,342"},{"v":16802,"d":"16,802"},{"v":12121,"d":"12,121"},{"v":8153,"d":"8,153"},{"v":8432,"d":"8,432"},{"v":9083,"d":"9,083"},{"v":8029,"d":"8,029"},{"v":12431,"d":"12,431"},{"v":21080,"d":"21,080"},{"v":31868,"d":"31,868"}]
["P01-1-2-4-05","北海道","札幌市",2,"戸建住宅",2,4,"電気温水器＋IH",120.08,"条件指定モデル",{"v":10365,"d":"10,365"},863.8,{"v":26776,"d":"26,776"},{"v":10365,"d":"10,365"},{"v":1434,"d":"1,434"},{"v":1242,"d":"1,242"},{"v":1162,"d":"1,162"},821,674,528,536,533,504,679,954,{"v":1298,"d":"1,298"},{"v":44454,"d":"44,454"},{"v":38502,"d":"38,502"},{"v":36022,"d":"36,022"},{"v":25451,"d":"25,451"},{"v":20894,"d":"20,894"},{"v":16368,"d":"16,368"},{"v":16616,"d":"16,616"},{"v":16523,"d":"16,523"},{"v":15624,"d":"15,624"},{"v":21049,"d":"21,049"},{"v":29574,"d":"29,574"},{"v":40238,"d":"40,238"}]
["P01-1-2-4-06","北海道","札幌市",2,"戸建住宅",2,4,"ハイブリッド＋ガス調理",120.08,"条件指定モデル",{"v":6261,"d":"6,261"},521.8,{"v":16174,"d":"16,174"},{"v":6261,"d":"6,261"},{"v":1025,"d":"1,025"},872,750,468,343,223,236,262,223,352,596,911,{"v":31775,"d":"31,775"},{"v":27032,"d":"27,032"},{"v":23250,"d":"23,250"},{"v":14508,"d":"14,508"},{"v":10633,"d":"10,633"},{"v":6913,"d":"6,913"},{"v":7316,"d":"7,316"},{"v":8122,"d":"8,122"},{"v":6913,"d":"6,913"},{"v":10912,"d":"10,912"},{"v":18476,"d":"18,476"},{"v":28241,"d":"28,241"}]
["P01-1-2-4-07","北海道","札幌市",2,"戸建住宅",2,4,"ハイブリッド＋IH",120.08,"条件指定モデル",{"v":6433,"d":"6,433"},536.1,{"v":16619,"d":"16,619"},{"v":6433,"d":"6,433"},{"v":1043,"d":"1,043"},890,767,485,358,236,248,273,233,363,610,927,{"v":32333,"d":"32,333"},{"v":27590,"d":"27,590"},{"v":23777,"d":"23,777"},{"v":15035,"d":"15,035"},{"v":11098,"d":"11,098"},{"v":7316,"d":"7,316"},{"v":7688,"d":"7,688"},{"v":8463,"d":"8,463"},{"v":7223,"d":"7,223"},{"v":11253,"d":"11,253"},{"v":18910,"d":"18,910"},{"v":28737,"d":"28,737"}]
["P01-1-2-4-08","北海道","札幌市",2,"戸建住宅",2,4,"エネファーム＋ガス調理",120.08,"発電自家消費量の入力待ち",{"$nulls":3},{"v":5439,"d":"5,439"}]
["P01-1-2-4-09","北海道","札幌市",2,"戸建住宅",2,4,"エネファーム＋IH",120.08,"発電自家消費量の入力待ち",{"$nulls":3},{"v":5611,"d":"5,611"}]
["P01-1-2-5-01","北海道","札幌市",2,"戸建住宅",2,5,"ガス給湯＋ガス調理",120.08,"条件指定モデル",{"v":5144,"d":"5,144"},428.7,{"v":13289,"d":"13,289"},{"v":5144,"d":"5,144"},851,724,610,373,275,173,196,231,178,283,488,762,{"v":26381,"d":"26,381"},{"v":22444,"d":"22,444"},{"v":18910,"d":"18,910"},{"v":11563,"d":"11,563"},{"v":8525,"d":"8,525"},{"v":5363,"d":"5,363"},{"v":6076,"d":"6,076"},{"v":7161,"d":"7,161"},{"v":5518,"d":"5,518"},{"v":8773,"d":"8,773"},{"v":15128,"d":"15,128"},{"v":23622,"d":"23,622"}]
["P01-1-2-5-02","北海道","札幌市",2,"戸建住宅",2,5,"ガス給湯＋IH",120.08,"条件指定モデル",{"v":5315,"d":"5,315"},442.9,{"v":13730,"d":"13,730"},{"v":5315,"d":"5,315"},870,742,627,390,290,186,208,241,188,294,501,778,{"v":26970,"d":"26,970"},{"v":23002,"d":"23,002"},{"v":19437,"d":"19,437"},{"v":12090,"d":"12,090"},{"v":8990,"d":"8,990"},{"v":5766,"d":"5,766"},{"v":6448,"d":"6,448"},{"v":7471,"d":"7,471"},{"v":5828,"d":"5,828"},{"v":9114,"d":"9,114"},{"v":15531,"d":"15,531"},{"v":24118,"d":"24,118"}]
["P01-1-2-5-03","北海道","札幌市",2,"戸建住宅",2,5,"エコキュート＋IH",120.08,"条件指定モデル",{"v":7052,"d":"7,052"},587.7,{"v":18218,"d":"18,218"},{"v":7052,"d":"7,052"},{"v":1116,"d":"1,116"},963,856,533,398,276,285,307,268,401,660,989,{"v":34596,"d":"34,596"},{"v":29853,"d":"29,853"},{"v":26536,"d":"26,536"},{"v":16523,"d":"16,523"},{"v":12338,"d":"12,338"},{"v":8556,"d":"8,556"},{"v":8835,"d":"8,835"},{"v":9517,"d":"9,517"},{"v":8308,"d":"8,308"},{"v":12431,"d":"12,431"},{"v":20460,"d":"20,460"},{"v":30659,"d":"30,659"}]
["P01-1-2-5-04","北海道","札幌市",2,"戸建住宅",2,5,"エコキュート＋ガス調理",120.08,"条件指定モデル",{"v":6880,"d":"6,880"},573.3,{"v":17773,"d":"17,773"},{"v":6880,"d":"6,880"},{"v":1098,"d":"1,098"},945,839,517,382,263,273,297,257,390,646,973,{"v":34038,"d":"34,038"},{"v":29295,"d":"29,295"},{"v":26009,"d":"26,009"},{"v":16027,"d":"16,027"},{"v":11842,"d":"11,842"},{"v":8153,"d":"8,153"},{"v":8463,"d":"8,463"},{"v":9207,"d":"9,207"},{"v":7967,"d":"7,967"},{"v":12090,"d":"12,090"},{"v":20026,"d":"20,026"},{"v":30163,"d":"30,163"}]
["P01-1-2-5-05","北海道","札幌市",2,"戸建住宅",2,5,"電気温水器＋IH",120.08,"条件指定モデル",{"v":10070,"d":"10,070"},839.2,{"v":26014,"d":"26,014"},{"v":10070,"d":"10,070"},{"v":1367,"d":"1,367"},{"v":1188,"d":"1,188"},{"v":1119,"d":"1,119"},795,665,528,537,536,503,669,920,{"v":1243,"d":"1,243"},{"v":42377,"d":"42,377"},{"v":36828,"d":"36,828"},{"v":34689,"d":"34,689"},{"v":24645,"d":"24,645"},{"v":20615,"d":"20,615"},{"v":16368,"d":"16,368"},{"v":16647,"d":"16,647"},{"v":16616,"d":"16,616"},{"v":15593,"d":"15,593"},{"v":20739,"d":"20,739"},{"v":28520,"d":"28,520"},{"v":38533,"d":"38,533"}]
["P01-1-2-5-06","北海道","札幌市",2,"戸建住宅",2,5,"ハイブリッド＋ガス調理",120.08,"条件指定モデル",{"v":5965,"d":"5,965"},497.1,{"v":15410,"d":"15,410"},{"v":5965,"d":"5,965"},957,818,706,443,334,222,237,265,222,342,563,856,{"v":29667,"d":"29,667"},{"v":25358,"d":"25,358"},{"v":21886,"d":"21,886"},{"v":13733,"d":"13,733"},{"v":10354,"d":"10,354"},{"v":6882,"d":"6,882"},{"v":7347,"d":"7,347"},{"v":8215,"d":"8,215"},{"v":6882,"d":"6,882"},{"v":10602,"d":"10,602"},{"v":17453,"d":"17,453"},{"v":26536,"d":"26,536"}]
["P01-1-2-5-07","北海道","札幌市",2,"戸建住宅",2,5,"ハイブリッド＋IH",120.08,"条件指定モデル",{"v":6139,"d":"6,139"},511.6,{"v":15859,"d":"15,859"},{"v":6139,"d":"6,139"},976,836,724,459,349,236,249,276,232,353,577,872,{"v":30256,"d":"30,256"},{"v":25916,"d":"25,916"},{"v":22444,"d":"22,444"},{"v":14229,"d":"14,229"},{"v":10819,"d":"10,819"},{"v":7316,"d":"7,316"},{"v":7719,"d":"7,719"},{"v":8556,"d":"8,556"},{"v":7192,"d":"7,192"},{"v":10943,"d":"10,943"},{"v":17887,"d":"17,887"},{"v":27032,"d":"27,032"}]
["P01-1-2-5-08","北海道","札幌市",2,"戸建住宅",2,5,"エネファーム＋ガス調理",120.08,"発電自家消費量の入力待ち",{"$nulls":3},{"v":5144,"d":"5,144"}]
["P01-1-2-5-09","北海道","札幌市",2,"戸建住宅",2,5,"エネファーム＋IH",120.08,"発電自家消費量の入力待ち",{"$nulls":3},{"v":5315,"d":"5,315"}]
["P01-1-2-6-01","北海道","札幌市",2,"戸建住宅",2,6,"ガス給湯＋ガス調理",120.08,"条件指定モデル",{"v":4505,"d":"4,505"},375.4,{"v":11638,"d":"11,638"},{"v":4505,"d":"4,505"},727,620,520,315,235,168,199,237,171,240,419,654,{"v":22537,"d":"22,537"},{"v":19220,"d":"19,220"},{"v":16120,"d":"16,120"},{"v":9765,"d":"9,765"},{"v":7285,"d":"7,285"},{"v":5208,"d":"5,208"},{"v":6169,"d":"6,169"},{"v":7347,"d":"7,347"},{"v":5301,"d":"5,301"},{"v":7440,"d":"7,440"},{"v":12989,"d":"12,989"},{"v":20274,"d":"20,274"}]
["P01-1-2-6-02","北海道","札幌市",2,"戸建住宅",2,6,"ガス給湯＋IH",120.08,"条件指定モデル",{"v":4679,"d":"4,679"},389.9,{"v":12087,"d":"12,087"},{"v":4679,"d":"4,679"},746,638,538,332,250,182,210,247,182,251,433,670,{"v":23126,"d":"23,126"},{"v":19778,"d":"19,778"},{"v":16678,"d":"16,678"},{"v":10292,"d":"10,292"},{"v":7750,"d":"7,750"},{"v":5642,"d":"5,642"},{"v":6510,"d":"6,510"},{"v":7657,"d":"7,657"},{"v":5642,"d":"5,642"},{"v":7781,"d":"7,781"},{"v":13423,"d":"13,423"},{"v":20770,"d":"20,770"}]
["P01-1-2-6-03","北海道","札幌市",2,"戸建住宅",2,6,"エコキュート＋IH",120.08,"条件指定モデル",{"v":6413,"d":"6,413"},534.4,{"v":16567,"d":"16,567"},{"v":6413,"d":"6,413"},992,859,767,475,357,272,287,313,261,358,591,881,{"v":30752,"d":"30,752"},{"v":26629,"d":"26,629"},{"v":23777,"d":"23,777"},{"v":14725,"d":"14,725"},{"v":11067,"d":"11,067"},{"v":8432,"d":"8,432"},{"v":8897,"d":"8,897"},{"v":9703,"d":"9,703"},{"v":8091,"d":"8,091"},{"v":11098,"d":"11,098"},{"v":18321,"d":"18,321"},{"v":27311,"d":"27,311"}]
["P01-1-2-6-04","北海道","札幌市",2,"戸建住宅",2,6,"エコキュート＋ガス調理",120.08,"条件指定モデル",{"v":6242,"d":"6,242"},520.2,{"v":16125,"d":"16,125"},{"v":6242,"d":"6,242"},973,841,750,459,342,258,275,303,251,347,578,865,{"v":30163,"d":"30,163"},{"v":26071,"d":"26,071"},{"v":23250,"d":"23,250"},{"v":14229,"d":"14,229"},{"v":10602,"d":"10,602"},{"v":7998,"d":"7,998"},{"v":8525,"d":"8,525"},{"v":9393,"d":"9,393"},{"v":7781,"d":"7,781"},{"v":10757,"d":"10,757"},{"v":17918,"d":"17,918"},{"v":26815,"d":"26,815"}]
["P01-1-2-6-05","北海道","札幌市",2,"戸建住宅",2,6,"電気温水器＋IH",120.08,"条件指定モデル",{"v":9431,"d":"9,431"},785.9,{"v":24363,"d":"24,363"},{"v":9431,"d":"9,431"},{"v":1242,"d":"1,242"},{"v":1084,"d":"1,084"},{"v":1029,"d":"1,029"},738,625,524,539,542,496,626,851,{"v":1135,"d":"1,135"},{"v":38502,"d":"38,502"},{"v":33604,"d":"33,604"},{"v":31899,"d":"31,899"},{"v":22878,"d":"22,878"},{"v":19375,"d":"19,375"},{"v":16244,"d":"16,244"},{"v":16709,"d":"16,709"},{"v":16802,"d":"16,802"},{"v":15376,"d":"15,376"},{"v":19406,"d":"19,406"},{"v":26381,"d":"26,381"},{"v":35185,"d":"35,185"}]
["P01-1-2-6-06","北海道","札幌市",2,"戸建住宅",2,6,"ハイブリッド＋ガス調理",120.08,"条件指定モデル",{"v":5328,"d":"5,328"},{"v":444,"d":"444.0"},{"v":13764,"d":"13,764"},{"v":5328,"d":"5,328"},833,714,617,385,294,218,240,271,215,299,494,748,{"v":25823,"d":"25,823"},{"v":22134,"d":"22,134"},{"v":19127,"d":"19,127"},{"v":11935,"d":"11,935"},{"v":9114,"d":"9,114"},{"v":6758,"d":"6,758"},{"v":7440,"d":"7,440"},{"v":8401,"d":"8,401"},{"v":6665,"d":"6,665"},{"v":9269,"d":"9,269"},{"v":15314,"d":"15,314"},{"v":23188,"d":"23,188"}]
["P01-1-2-6-07","北海道","札幌市",2,"戸建住宅",2,6,"ハイブリッド＋IH",120.08,"条件指定モデル",{"v":5501,"d":"5,501"},458.4,{"v":14211,"d":"14,211"},{"v":5501,"d":"5,501"},852,732,635,401,309,231,251,282,226,310,508,764,{"v":26412,"d":"26,412"},{"v":22692,"d":"22,692"},{"v":19685,"d":"19,685"},{"v":12431,"d":"12,431"},{"v":9579,"d":"9,579"},{"v":7161,"d":"7,161"},{"v":7781,"d":"7,781"},{"v":8742,"d":"8,742"},{"v":7006,"d":"7,006"},{"v":9610,"d":"9,610"},{"v":15748,"d":"15,748"},{"v":23684,"d":"23,684"}]
["P01-1-2-6-08","北海道","札幌市",2,"戸建住宅",2,6,"エネファーム＋ガス調理",120.08,"発電自家消費量の入力待ち",{"$nulls":3},{"v":4505,"d":"4,505"}]
["P01-1-2-6-09","北海道","札幌市",2,"戸建住宅",2,6,"エネファーム＋IH",120.08,"発電自家消費量の入力待ち",{"$nulls":3},{"v":4679,"d":"4,679"}]
["P01-1-2-7-01","北海道","札幌市",2,"戸建住宅",2,7,"ガス給湯＋ガス調理",120.08,"条件指定モデル",{"v":4090,"d":"4,090"},340.8,{"v":10566,"d":"10,566"},{"v":4090,"d":"4,090"},649,554,459,277,205,166,200,241,167,213,375,584,{"v":20119,"d":"20,119"},{"v":17174,"d":"17,174"},{"v":14229,"d":"14,229"},{"v":8587,"d":"8,587"},{"v":6355,"d":"6,355"},{"v":5146,"d":"5,146"},{"v":6200,"d":"6,200"},{"v":7471,"d":"7,471"},{"v":5177,"d":"5,177"},{"v":6603,"d":"6,603"},{"v":11625,"d":"11,625"},{"v":18104,"d":"18,104"}]
["P01-1-2-7-02","北海道","札幌市",2,"戸建住宅",2,7,"ガス給湯＋IH",120.08,"条件指定モデル",{"v":4260,"d":"4,260"},{"v":355,"d":"355.0"},{"v":11005,"d":"11,005"},{"v":4260,"d":"4,260"},668,572,476,293,220,179,212,251,177,224,388,600,{"v":20708,"d":"20,708"},{"v":17732,"d":"17,732"},{"v":14756,"d":"14,756"},{"v":9083,"d":"9,083"},{"v":6820,"d":"6,820"},{"v":5549,"d":"5,549"},{"v":6572,"d":"6,572"},{"v":7781,"d":"7,781"},{"v":5487,"d":"5,487"},{"v":6944,"d":"6,944"},{"v":12028,"d":"12,028"},{"v":18600,"d":"18,600"}]
["P01-1-2-7-03","北海道","札幌市",2,"戸建住宅",2,7,"エコキュート＋IH",120.08,"条件指定モデル",{"v":6000,"d":"6,000"},{"v":500,"d":"500.0"},{"v":15500,"d":"15,500"},{"v":6000,"d":"6,000"},914,793,706,437,328,270,289,317,257,331,547,811,{"v":28334,"d":"28,334"},{"v":24583,"d":"24,583"},{"v":21886,"d":"21,886"},{"v":13547,"d":"13,547"},{"v":10168,"d":"10,168"},{"v":8370,"d":"8,370"},{"v":8959,"d":"8,959"},{"v":9827,"d":"9,827"},{"v":7967,"d":"7,967"},{"v":10261,"d":"10,261"},{"v":16957,"d":"16,957"},{"v":25141,"d":"25,141"}]
["P01-1-2-7-04","北海道","札幌市",2,"戸建住宅",2,7,"エコキュート＋ガス調理",120.08,"条件指定モデル",{"v":5827,"d":"5,827"},485.6,{"v":15053,"d":"15,053"},{"v":5827,"d":"5,827"},896,775,688,420,313,256,277,307,247,320,533,795,{"v":27776,"d":"27,776"},{"v":24025,"d":"24,025"},{"v":21328,"d":"21,328"},{"v":13020,"d":"13,020"},{"v":9703,"d":"9,703"},{"v":7936,"d":"7,936"},{"v":8587,"d":"8,587"},{"v":9517,"d":"9,517"},{"v":7657,"d":"7,657"},{"v":9920,"d":"9,920"},{"v":16523,"d":"16,523"},{"v":24645,"d":"24,645"}]
["P01-1-2-7-05","北海道","札幌市",2,"戸建住宅",2,7,"電気温水器＋IH",120.08,"条件指定モデル",{"v":9016,"d":"9,016"},751.3,{"v":23291,"d":"23,291"},{"v":9016,"d":"9,016"},{"v":1165,"d":"1,165"},{"v":1018,"d":"1,018"},968,699,595,521,541,547,492,598,807,{"v":1065,"d":"1,065"},{"v":36115,"d":"36,115"},{"v":31558,"d":"31,558"},{"v":30008,"d":"30,008"},{"v":21669,"d":"21,669"},{"v":18445,"d":"18,445"},{"v":16151,"d":"16,151"},{"v":16771,"d":"16,771"},{"v":16957,"d":"16,957"},{"v":15252,"d":"15,252"},{"v":18538,"d":"18,538"},{"v":25017,"d":"25,017"},{"v":33015,"d":"33,015"}]
["P01-1-2-7-06","北海道","札幌市",2,"戸建住宅",2,7,"ハイブリッド＋ガス調理",120.08,"条件指定モデル",{"v":4911,"d":"4,911"},409.2,{"v":12687,"d":"12,687"},{"v":4911,"d":"4,911"},755,648,556,346,264,215,241,276,211,271,450,678,{"v":23405,"d":"23,405"},{"v":20088,"d":"20,088"},{"v":17236,"d":"17,236"},{"v":10726,"d":"10,726"},{"v":8184,"d":"8,184"},{"v":6665,"d":"6,665"},{"v":7471,"d":"7,471"},{"v":8556,"d":"8,556"},{"v":6541,"d":"6,541"},{"v":8401,"d":"8,401"},{"v":13950,"d":"13,950"},{"v":21018,"d":"21,018"}]
["P01-1-2-7-07","北海道","札幌市",2,"戸建住宅",2,7,"ハイブリッド＋IH",120.08,"条件指定モデル",{"v":5085,"d":"5,085"},423.8,{"v":13136,"d":"13,136"},{"v":5085,"d":"5,085"},774,666,573,363,279,229,253,286,221,283,464,694,{"v":23994,"d":"23,994"},{"v":20646,"d":"20,646"},{"v":17763,"d":"17,763"},{"v":11253,"d":"11,253"},{"v":8649,"d":"8,649"},{"v":7099,"d":"7,099"},{"v":7843,"d":"7,843"},{"v":8866,"d":"8,866"},{"v":6851,"d":"6,851"},{"v":8773,"d":"8,773"},{"v":14384,"d":"14,384"},{"v":21514,"d":"21,514"}]
["P01-1-2-7-08","北海道","札幌市",2,"戸建住宅",2,7,"エネファーム＋ガス調理",120.08,"発電自家消費量の入力待ち",{"$nulls":3},{"v":4090,"d":"4,090"}]
["P01-1-2-7-09","北海道","札幌市",2,"戸建住宅",2,7,"エネファーム＋IH",120.08,"発電自家消費量の入力待ち",{"$nulls":3},{"v":4260,"d":"4,260"}]
["P01-1-3-4-01","北海道","札幌市",2,"戸建住宅",3,4,"ガス給湯＋ガス調理",120.08,"条件指定モデル",{"v":6038,"d":"6,038"},503.2,{"v":15598,"d":"15,598"},{"v":6038,"d":"6,038"},970,824,704,448,334,222,247,278,228,344,571,868,{"v":30070,"d":"30,070"},{"v":25544,"d":"25,544"},{"v":21824,"d":"21,824"},{"v":13888,"d":"13,888"},{"v":10354,"d":"10,354"},{"v":6882,"d":"6,882"},{"v":7657,"d":"7,657"},{"v":8618,"d":"8,618"},{"v":7068,"d":"7,068"},{"v":10664,"d":"10,664"},{"v":17701,"d":"17,701"},{"v":26908,"d":"26,908"}]
["P01-1-3-4-02","北海道","札幌市",2,"戸建住宅",3,4,"ガス給湯＋IH",120.08,"条件指定モデル",{"v":6266,"d":"6,266"},522.2,{"v":16187,"d":"16,187"},{"v":6266,"d":"6,266"},995,848,727,470,354,240,262,292,241,359,589,889,{"v":30845,"d":"30,845"},{"v":26288,"d":"26,288"},{"v":22537,"d":"22,537"},{"v":14570,"d":"14,570"},{"v":10974,"d":"10,974"},{"v":7440,"d":"7,440"},{"v":8122,"d":"8,122"},{"v":9052,"d":"9,052"},{"v":7471,"d":"7,471"},{"v":11129,"d":"11,129"},{"v":18259,"d":"18,259"},{"v":27559,"d":"27,559"}]
["P01-1-3-4-03","北海道","札幌市",2,"戸建住宅",3,4,"エコキュート＋IH",120.08,"条件指定モデル",{"v":8576,"d":"8,576"},714.7,{"v":22155,"d":"22,155"},{"v":8576,"d":"8,576"},{"v":1317,"d":"1,317"},{"v":1139,"d":"1,139"},{"v":1028,"d":"1,028"},662,500,362,365,381,349,503,800,{"v":1170,"d":"1,170"},{"v":40827,"d":"40,827"},{"v":35309,"d":"35,309"},{"v":31868,"d":"31,868"},{"v":20522,"d":"20,522"},{"v":15500,"d":"15,500"},{"v":11222,"d":"11,222"},{"v":11315,"d":"11,315"},{"v":11811,"d":"11,811"},{"v":10819,"d":"10,819"},{"v":15593,"d":"15,593"},{"v":24800,"d":"24,800"},{"v":36270,"d":"36,270"}]
["P01-1-3-4-04","北海道","札幌市",2,"戸建住宅",3,4,"エコキュート＋ガス調理",120.08,"条件指定モデル",{"v":8351,"d":"8,351"},695.9,{"v":21573,"d":"21,573"},{"v":8351,"d":"8,351"},{"v":1292,"d":"1,292"},{"v":1116,"d":"1,116"},{"v":1005,"d":"1,005"},641,480,345,350,368,335,488,782,{"v":1149,"d":"1,149"},{"v":40052,"d":"40,052"},{"v":34596,"d":"34,596"},{"v":31155,"d":"31,155"},{"v":19871,"d":"19,871"},{"v":14880,"d":"14,880"},{"v":10695,"d":"10,695"},{"v":10850,"d":"10,850"},{"v":11408,"d":"11,408"},{"v":10385,"d":"10,385"},{"v":15128,"d":"15,128"},{"v":24242,"d":"24,242"},{"v":35619,"d":"35,619"}]
["P01-1-3-4-05","北海道","札幌市",2,"戸建住宅",3,4,"電気温水器＋IH",120.08,"条件指定モデル",{"v":12718,"d":"12,718"},{"v":1059.8,"d":"1,059.8"},{"v":32855,"d":"32,855"},{"v":12718,"d":"12,718"},{"v":1674,"d":"1,674"},{"v":1458,"d":"1,458"},{"v":1393,"d":"1,393"},{"v":1023,"d":"1,023"},865,704,700,688,664,866,{"v":1159,"d":"1,159"},{"v":1524,"d":"1,524"},{"v":51894,"d":"51,894"},{"v":45198,"d":"45,198"},{"v":43183,"d":"43,183"},{"v":31713,"d":"31,713"},{"v":26815,"d":"26,815"},{"v":21824,"d":"21,824"},{"v":21700,"d":"21,700"},{"v":21328,"d":"21,328"},{"v":20584,"d":"20,584"},{"v":26846,"d":"26,846"},{"v":35929,"d":"35,929"},{"v":47244,"d":"47,244"}]
["P01-1-3-4-06","北海道","札幌市",2,"戸建住宅",3,4,"ハイブリッド＋ガス調理",120.08,"条件指定モデル",{"v":7027,"d":"7,027"},585.6,{"v":18153,"d":"18,153"},{"v":7027,"d":"7,027"},{"v":1095,"d":"1,095"},935,819,532,406,283,298,322,282,415,661,979,{"v":33945,"d":"33,945"},{"v":28985,"d":"28,985"},{"v":25389,"d":"25,389"},{"v":16492,"d":"16,492"},{"v":12586,"d":"12,586"},{"v":8773,"d":"8,773"},{"v":9238,"d":"9,238"},{"v":9982,"d":"9,982"},{"v":8742,"d":"8,742"},{"v":12865,"d":"12,865"},{"v":20491,"d":"20,491"},{"v":30349,"d":"30,349"}]
["P01-1-3-4-07","北海道","札幌市",2,"戸建住宅",3,4,"ハイブリッド＋IH",120.08,"条件指定モデル",{"v":7254,"d":"7,254"},604.5,{"v":18740,"d":"18,740"},{"v":7254,"d":"7,254"},{"v":1120,"d":"1,120"},959,842,553,426,301,313,336,295,430,679,{"v":1000,"d":"1,000"},{"v":34720,"d":"34,720"},{"v":29729,"d":"29,729"},{"v":26102,"d":"26,102"},{"v":17143,"d":"17,143"},{"v":13206,"d":"13,206"},{"v":9331,"d":"9,331"},{"v":9703,"d":"9,703"},{"v":10416,"d":"10,416"},{"v":9145,"d":"9,145"},{"v":13330,"d":"13,330"},{"v":21049,"d":"21,049"},{"v":31000,"d":"31,000"}]
["P01-1-3-4-08","北海道","札幌市",2,"戸建住宅",3,4,"エネファーム＋ガス調理",120.08,"発電自家消費量の入力待ち",{"$nulls":3},{"v":6038,"d":"6,038"}]
["P01-1-3-4-09","北海道","札幌市",2,"戸建住宅",3,4,"エネファーム＋IH",120.08,"発電自家消費量の入力待ち",{"$nulls":3},{"v":6266,"d":"6,266"}]
["P01-1-3-5-01","北海道","札幌市",2,"戸建住宅",3,5,"ガス給湯＋ガス調理",120.08,"条件指定モデル",{"v":5742,"d":"5,742"},478.5,{"v":14834,"d":"14,834"},{"v":5742,"d":"5,742"},903,770,661,422,325,222,248,281,226,333,538,813,{"v":27993,"d":"27,993"},{"v":23870,"d":"23,870"},{"v":20491,"d":"20,491"},{"v":13082,"d":"13,082"},{"v":10075,"d":"10,075"},{"v":6882,"d":"6,882"},{"v":7688,"d":"7,688"},{"v":8711,"d":"8,711"},{"v":7006,"d":"7,006"},{"v":10323,"d":"10,323"},{"v":16678,"d":"16,678"},{"v":25203,"d":"25,203"}]
["P01-1-3-5-02","北海道","札幌市",2,"戸建住宅",3,5,"ガス給湯＋IH",120.08,"条件指定モデル",{"v":5969,"d":"5,969"},497.4,{"v":15420,"d":"15,420"},{"v":5969,"d":"5,969"},927,793,684,444,345,239,264,295,240,348,556,834,{"v":28737,"d":"28,737"},{"v":24583,"d":"24,583"},{"v":21204,"d":"21,204"},{"v":13764,"d":"13,764"},{"v":10695,"d":"10,695"},{"v":7409,"d":"7,409"},{"v":8184,"d":"8,184"},{"v":9145,"d":"9,145"},{"v":7440,"d":"7,440"},{"v":10788,"d":"10,788"},{"v":17236,"d":"17,236"},{"v":25854,"d":"25,854"}]
["P01-1-3-5-03","北海道","札幌市",2,"戸建住宅",3,5,"エコキュート＋IH",120.08,"条件指定モデル",{"v":8282,"d":"8,282"},690.2,{"v":21395,"d":"21,395"},{"v":8282,"d":"8,282"},{"v":1249,"d":"1,249"},{"v":1085,"d":"1,085"},985,637,491,362,367,384,348,492,767,{"v":1115,"d":"1,115"},{"v":38719,"d":"38,719"},{"v":33635,"d":"33,635"},{"v":30535,"d":"30,535"},{"v":19747,"d":"19,747"},{"v":15221,"d":"15,221"},{"v":11222,"d":"11,222"},{"v":11377,"d":"11,377"},{"v":11904,"d":"11,904"},{"v":10788,"d":"10,788"},{"v":15252,"d":"15,252"},{"v":23777,"d":"23,777"},{"v":34565,"d":"34,565"}]
["P01-1-3-5-04","北海道","札幌市",2,"戸建住宅",3,5,"エコキュート＋ガス調理",120.08,"条件指定モデル",{"v":8054,"d":"8,054"},671.2,{"v":20806,"d":"20,806"},{"v":8054,"d":"8,054"},{"v":1224,"d":"1,224"},{"v":1061,"d":"1,061"},962,615,471,344,351,371,334,478,749,{"v":1094,"d":"1,094"},{"v":37944,"d":"37,944"},{"v":32891,"d":"32,891"},{"v":29822,"d":"29,822"},{"v":19065,"d":"19,065"},{"v":14601,"d":"14,601"},{"v":10664,"d":"10,664"},{"v":10881,"d":"10,881"},{"v":11501,"d":"11,501"},{"v":10354,"d":"10,354"},{"v":14818,"d":"14,818"},{"v":23219,"d":"23,219"},{"v":33914,"d":"33,914"}]
["P01-1-3-5-05","北海道","札幌市",2,"戸建住宅",3,5,"電気温水器＋IH",120.08,"条件指定モデル",{"v":12422,"d":"12,422"},{"v":1035.2,"d":"1,035.2"},{"v":32090,"d":"32,090"},{"v":12422,"d":"12,422"},{"v":1606,"d":"1,606"},{"v":1404,"d":"1,404"},{"v":1350,"d":"1,350"},997,856,704,701,691,663,856,{"v":1125,"d":"1,125"},{"v":1469,"d":"1,469"},{"v":49786,"d":"49,786"},{"v":43524,"d":"43,524"},{"v":41850,"d":"41,850"},{"v":30907,"d":"30,907"},{"v":26536,"d":"26,536"},{"v":21824,"d":"21,824"},{"v":21731,"d":"21,731"},{"v":21421,"d":"21,421"},{"v":20553,"d":"20,553"},{"v":26536,"d":"26,536"},{"v":34875,"d":"34,875"},{"v":45539,"d":"45,539"}]
["P01-1-3-5-06","北海道","札幌市",2,"戸建住宅",3,5,"ハイブリッド＋ガス調理",120.08,"条件指定モデル",{"v":6734,"d":"6,734"},561.2,{"v":17396,"d":"17,396"},{"v":6734,"d":"6,734"},{"v":1028,"d":"1,028"},881,776,506,397,283,299,325,281,405,628,925,{"v":31868,"d":"31,868"},{"v":27311,"d":"27,311"},{"v":24056,"d":"24,056"},{"v":15686,"d":"15,686"},{"v":12307,"d":"12,307"},{"v":8773,"d":"8,773"},{"v":9269,"d":"9,269"},{"v":10075,"d":"10,075"},{"v":8711,"d":"8,711"},{"v":12555,"d":"12,555"},{"v":19468,"d":"19,468"},{"v":28675,"d":"28,675"}]
["P01-1-3-5-07","北海道","札幌市",2,"戸建住宅",3,5,"ハイブリッド＋IH",120.08,"条件指定モデル",{"v":6959,"d":"6,959"},579.9,{"v":17977,"d":"17,977"},{"v":6959,"d":"6,959"},{"v":1052,"d":"1,052"},905,798,528,417,300,315,339,294,419,646,946,{"v":32612,"d":"32,612"},{"v":28055,"d":"28,055"},{"v":24738,"d":"24,738"},{"v":16368,"d":"16,368"},{"v":12927,"d":"12,927"},{"v":9300,"d":"9,300"},{"v":9765,"d":"9,765"},{"v":10509,"d":"10,509"},{"v":9114,"d":"9,114"},{"v":12989,"d":"12,989"},{"v":20026,"d":"20,026"},{"v":29326,"d":"29,326"}]
["P01-1-3-5-08","北海道","札幌市",2,"戸建住宅",3,5,"エネファーム＋ガス調理",120.08,"発電自家消費量の入力待ち",{"$nulls":3},{"v":5742,"d":"5,742"}]
["P01-1-3-5-09","北海道","札幌市",2,"戸建住宅",3,5,"エネファーム＋IH",120.08,"発電自家消費量の入力待ち",{"$nulls":3},{"v":5969,"d":"5,969"}]
["P01-1-3-6-01","北海道","札幌市",2,"戸建住宅",3,6,"ガス給湯＋ガス調理",120.08,"条件指定モデル",{"v":5105,"d":"5,105"},425.4,{"v":13188,"d":"13,188"},{"v":5105,"d":"5,105"},778,666,572,365,285,217,251,287,220,290,469,705,{"v":24118,"d":"24,118"},{"v":20646,"d":"20,646"},{"v":17732,"d":"17,732"},{"v":11315,"d":"11,315"},{"v":8835,"d":"8,835"},{"v":6727,"d":"6,727"},{"v":7781,"d":"7,781"},{"v":8897,"d":"8,897"},{"v":6820,"d":"6,820"},{"v":8990,"d":"8,990"},{"v":14539,"d":"14,539"},{"v":21855,"d":"21,855"}]
["P01-1-3-6-02","北海道","札幌市",2,"戸建住宅",3,6,"ガス給湯＋IH",120.08,"条件指定モデル",{"v":5331,"d":"5,331"},444.2,{"v":13772,"d":"13,772"},{"v":5331,"d":"5,331"},803,689,594,386,305,235,266,301,234,305,487,726,{"v":24893,"d":"24,893"},{"v":21359,"d":"21,359"},{"v":18414,"d":"18,414"},{"v":11966,"d":"11,966"},{"v":9455,"d":"9,455"},{"v":7285,"d":"7,285"},{"v":8246,"d":"8,246"},{"v":9331,"d":"9,331"},{"v":7254,"d":"7,254"},{"v":9455,"d":"9,455"},{"v":15097,"d":"15,097"},{"v":22506,"d":"22,506"}]
["P01-1-3-6-03","北海道","札幌市",2,"戸建住宅",3,6,"エコキュート＋IH",120.08,"条件指定モデル",{"v":7645,"d":"7,645"},637.1,{"v":19750,"d":"19,750"},{"v":7645,"d":"7,645"},{"v":1125,"d":"1,125"},981,896,579,451,357,369,391,341,450,698,{"v":1007,"d":"1,007"},{"v":34875,"d":"34,875"},{"v":30411,"d":"30,411"},{"v":27776,"d":"27,776"},{"v":17949,"d":"17,949"},{"v":13981,"d":"13,981"},{"v":11067,"d":"11,067"},{"v":11439,"d":"11,439"},{"v":12121,"d":"12,121"},{"v":10571,"d":"10,571"},{"v":13950,"d":"13,950"},{"v":21638,"d":"21,638"},{"v":31217,"d":"31,217"}]
["P01-1-3-6-04","北海道","札幌市",2,"戸建住宅",3,6,"エコキュート＋ガス調理",120.08,"条件指定モデル",{"v":7418,"d":"7,418"},618.2,{"v":19163,"d":"19,163"},{"v":7418,"d":"7,418"},{"v":1100,"d":"1,100"},957,873,557,431,340,354,377,328,435,680,986,{"v":34100,"d":"34,100"},{"v":29667,"d":"29,667"},{"v":27063,"d":"27,063"},{"v":17267,"d":"17,267"},{"v":13361,"d":"13,361"},{"v":10540,"d":"10,540"},{"v":10974,"d":"10,974"},{"v":11687,"d":"11,687"},{"v":10168,"d":"10,168"},{"v":13485,"d":"13,485"},{"v":21080,"d":"21,080"},{"v":30566,"d":"30,566"}]
["P01-1-3-6-05","北海道","札幌市",2,"戸建住宅",3,6,"電気温水器＋IH",120.08,"条件指定モデル",{"v":11785,"d":"11,785"},982.1,{"v":30445,"d":"30,445"},{"v":11785,"d":"11,785"},{"v":1482,"d":"1,482"},{"v":1300,"d":"1,300"},{"v":1260,"d":"1,260"},940,816,699,704,697,657,813,{"v":1056,"d":"1,056"},{"v":1361,"d":"1,361"},{"v":45942,"d":"45,942"},{"v":40300,"d":"40,300"},{"v":39060,"d":"39,060"},{"v":29140,"d":"29,140"},{"v":25296,"d":"25,296"},{"v":21669,"d":"21,669"},{"v":21824,"d":"21,824"},{"v":21607,"d":"21,607"},{"v":20367,"d":"20,367"},{"v":25203,"d":"25,203"},{"v":32736,"d":"32,736"},{"v":42191,"d":"42,191"}]
["P01-1-3-6-06","北海道","札幌市",2,"戸建住宅",3,6,"ハイブリッド＋ガス調理",120.08,"条件指定モデル",{"v":6094,"d":"6,094"},507.8,{"v":15743,"d":"15,743"},{"v":6094,"d":"6,094"},903,777,686,448,357,278,302,331,275,362,559,816,{"v":27993,"d":"27,993"},{"v":24087,"d":"24,087"},{"v":21266,"d":"21,266"},{"v":13888,"d":"13,888"},{"v":11067,"d":"11,067"},{"v":8618,"d":"8,618"},{"v":9362,"d":"9,362"},{"v":10261,"d":"10,261"},{"v":8525,"d":"8,525"},{"v":11222,"d":"11,222"},{"v":17329,"d":"17,329"},{"v":25296,"d":"25,296"}]
["P01-1-3-6-07","北海道","札幌市",2,"戸建住宅",3,6,"ハイブリッド＋IH",120.08,"条件指定モデル",{"v":6321,"d":"6,321"},526.8,{"v":16329,"d":"16,329"},{"v":6321,"d":"6,321"},928,801,709,470,377,296,317,345,288,376,577,837,{"v":28768,"d":"28,768"},{"v":24831,"d":"24,831"},{"v":21979,"d":"21,979"},{"v":14570,"d":"14,570"},{"v":11687,"d":"11,687"},{"v":9176,"d":"9,176"},{"v":9827,"d":"9,827"},{"v":10695,"d":"10,695"},{"v":8928,"d":"8,928"},{"v":11656,"d":"11,656"},{"v":17887,"d":"17,887"},{"v":25947,"d":"25,947"}]
["P01-1-3-6-08","北海道","札幌市",2,"戸建住宅",3,6,"エネファーム＋ガス調理",120.08,"発電自家消費量の入力待ち",{"$nulls":3},{"v":5105,"d":"5,105"}]
["P01-1-3-6-09","北海道","札幌市",2,"戸建住宅",3,6,"エネファーム＋IH",120.08,"発電自家消費量の入力待ち",{"$nulls":3},{"v":5331,"d":"5,331"}]
["P01-1-3-7-01","北海道","札幌市",2,"戸建住宅",3,7,"ガス給湯＋ガス調理",120.08,"条件指定モデル",{"v":4690,"d":"4,690"},390.8,{"v":12116,"d":"12,116"},{"v":4690,"d":"4,690"},701,600,510,326,255,215,252,292,216,263,425,635,{"v":21731,"d":"21,731"},{"v":18600,"d":"18,600"},{"v":15810,"d":"15,810"},{"v":10106,"d":"10,106"},{"v":7905,"d":"7,905"},{"v":6665,"d":"6,665"},{"v":7812,"d":"7,812"},{"v":9052,"d":"9,052"},{"v":6696,"d":"6,696"},{"v":8153,"d":"8,153"},{"v":13175,"d":"13,175"},{"v":19685,"d":"19,685"}]
["P01-1-3-7-02","北海道","札幌市",2,"戸建住宅",3,7,"ガス給湯＋IH",120.08,"条件指定モデル",{"v":4918,"d":"4,918"},409.8,{"v":12705,"d":"12,705"},{"v":4918,"d":"4,918"},725,624,533,348,275,233,268,305,230,278,443,656,{"v":22475,"d":"22,475"},{"v":19344,"d":"19,344"},{"v":16523,"d":"16,523"},{"v":10788,"d":"10,788"},{"v":8525,"d":"8,525"},{"v":7223,"d":"7,223"},{"v":8308,"d":"8,308"},{"v":9455,"d":"9,455"},{"v":7130,"d":"7,130"},{"v":8618,"d":"8,618"},{"v":13733,"d":"13,733"},{"v":20336,"d":"20,336"}]
["P01-1-3-7-03","北海道","札幌市",2,"戸建住宅",3,7,"エコキュート＋IH",120.08,"条件指定モデル",{"v":7229,"d":"7,229"},602.4,{"v":18675,"d":"18,675"},{"v":7229,"d":"7,229"},{"v":1047,"d":"1,047"},916,834,540,421,355,371,395,337,422,654,937,{"v":32457,"d":"32,457"},{"v":28396,"d":"28,396"},{"v":25854,"d":"25,854"},{"v":16740,"d":"16,740"},{"v":13051,"d":"13,051"},{"v":11005,"d":"11,005"},{"v":11501,"d":"11,501"},{"v":12245,"d":"12,245"},{"v":10447,"d":"10,447"},{"v":13082,"d":"13,082"},{"v":20274,"d":"20,274"},{"v":29047,"d":"29,047"}]
["P01-1-3-7-04","北海道","札幌市",2,"戸建住宅",3,7,"エコキュート＋ガス調理",120.08,"条件指定モデル",{"v":7002,"d":"7,002"},583.5,{"v":18089,"d":"18,089"},{"v":7002,"d":"7,002"},{"v":1022,"d":"1,022"},892,811,519,401,337,355,381,324,408,636,916,{"v":31682,"d":"31,682"},{"v":27652,"d":"27,652"},{"v":25141,"d":"25,141"},{"v":16089,"d":"16,089"},{"v":12431,"d":"12,431"},{"v":10447,"d":"10,447"},{"v":11005,"d":"11,005"},{"v":11811,"d":"11,811"},{"v":10044,"d":"10,044"},{"v":12648,"d":"12,648"},{"v":19716,"d":"19,716"},{"v":28396,"d":"28,396"}]
["P01-1-3-7-05","北海道","札幌市",2,"戸建住宅",3,7,"電気温水器＋IH",120.08,"条件指定モデル",{"v":11370,"d":"11,370"},947.5,{"v":29373,"d":"29,373"},{"v":11370,"d":"11,370"},{"v":1404,"d":"1,404"},{"v":1234,"d":"1,234"},{"v":1199,"d":"1,199"},901,787,697,705,701,653,786,{"v":1012,"d":"1,012"},{"v":1291,"d":"1,291"},{"v":43524,"d":"43,524"},{"v":38254,"d":"38,254"},{"v":37169,"d":"37,169"},{"v":27931,"d":"27,931"},{"v":24397,"d":"24,397"},{"v":21607,"d":"21,607"},{"v":21855,"d":"21,855"},{"v":21731,"d":"21,731"},{"v":20243,"d":"20,243"},{"v":24366,"d":"24,366"},{"v":31372,"d":"31,372"},{"v":40021,"d":"40,021"}]
["P01-1-3-7-06","北海道","札幌市",2,"戸建住宅",3,7,"ハイブリッド＋ガス調理",120.08,"条件指定モデル",{"v":5680,"d":"5,680"},473.3,{"v":14673,"d":"14,673"},{"v":5680,"d":"5,680"},826,712,625,409,327,276,304,336,270,335,514,746,{"v":25606,"d":"25,606"},{"v":22072,"d":"22,072"},{"v":19375,"d":"19,375"},{"v":12679,"d":"12,679"},{"v":10137,"d":"10,137"},{"v":8556,"d":"8,556"},{"v":9424,"d":"9,424"},{"v":10416,"d":"10,416"},{"v":8370,"d":"8,370"},{"v":10385,"d":"10,385"},{"v":15934,"d":"15,934"},{"v":23126,"d":"23,126"}]
["P01-1-3-7-07","北海道","札幌市",2,"戸建住宅",3,7,"ハイブリッド＋IH",120.08,"条件指定モデル",{"v":5906,"d":"5,906"},492.2,{"v":15257,"d":"15,257"},{"v":5906,"d":"5,906"},850,735,648,431,347,294,319,349,284,349,533,767,{"v":26350,"d":"26,350"},{"v":22785,"d":"22,785"},{"v":20088,"d":"20,088"},{"v":13361,"d":"13,361"},{"v":10757,"d":"10,757"},{"v":9114,"d":"9,114"},{"v":9889,"d":"9,889"},{"v":10819,"d":"10,819"},{"v":8804,"d":"8,804"},{"v":10819,"d":"10,819"},{"v":16523,"d":"16,523"},{"v":23777,"d":"23,777"}]
["P01-1-3-7-08","北海道","札幌市",2,"戸建住宅",3,7,"エネファーム＋ガス調理",120.08,"発電自家消費量の入力待ち",{"$nulls":3},{"v":4690,"d":"4,690"}]
["P01-1-3-7-09","北海道","札幌市",2,"戸建住宅",3,7,"エネファーム＋IH",120.08,"発電自家消費量の入力待ち",{"$nulls":3},{"v":4918,"d":"4,918"}]
["P01-1-4-4-01","北海道","札幌市",2,"戸建住宅",4,4,"ガス給湯＋ガス調理",120.08,"条件指定モデル",{"v":6264,"d":"6,264"},{"v":522,"d":"522.0"},{"v":16182,"d":"16,182"},{"v":6264,"d":"6,264"},989,841,723,467,353,240,267,297,246,363,591,887,{"v":30659,"d":"30,659"},{"v":26071,"d":"26,071"},{"v":22413,"d":"22,413"},{"v":14477,"d":"14,477"},{"v":10943,"d":"10,943"},{"v":7440,"d":"7,440"},{"v":8277,"d":"8,277"},{"v":9207,"d":"9,207"},{"v":7626,"d":"7,626"},{"v":11253,"d":"11,253"},{"v":18321,"d":"18,321"},{"v":27497,"d":"27,497"}]
["P01-1-4-4-02","北海道","札幌市",2,"戸建住宅",4,4,"ガス給湯＋IH",120.08,"条件指定モデル",{"v":6544,"d":"6,544"},545.3,{"v":16905,"d":"16,905"},{"v":6544,"d":"6,544"},{"v":1020,"d":"1,020"},870,751,493,378,262,286,314,263,381,613,913,{"v":31620,"d":"31,620"},{"v":26970,"d":"26,970"},{"v":23281,"d":"23,281"},{"v":15283,"d":"15,283"},{"v":11718,"d":"11,718"},{"v":8122,"d":"8,122"},{"v":8866,"d":"8,866"},{"v":9734,"d":"9,734"},{"v":8153,"d":"8,153"},{"v":11811,"d":"11,811"},{"v":19003,"d":"19,003"},{"v":28303,"d":"28,303"}]
["P01-1-4-4-03","北海道","札幌市",2,"戸建住宅",4,4,"エコキュート＋IH",120.08,"条件指定モデル",{"v":9061,"d":"9,061"},755.1,{"v":23408,"d":"23,408"},{"v":9061,"d":"9,061"},{"v":1369,"d":"1,369"},{"v":1187,"d":"1,187"},{"v":1078,"d":"1,078"},704,537,396,398,412,380,539,842,{"v":1219,"d":"1,219"},{"v":42439,"d":"42,439"},{"v":36797,"d":"36,797"},{"v":33418,"d":"33,418"},{"v":21824,"d":"21,824"},{"v":16647,"d":"16,647"},{"v":12276,"d":"12,276"},{"v":12338,"d":"12,338"},{"v":12772,"d":"12,772"},{"v":11780,"d":"11,780"},{"v":16709,"d":"16,709"},{"v":26102,"d":"26,102"},{"v":37789,"d":"37,789"}]
["P01-1-4-4-04","北海道","札幌市",2,"戸建住宅",4,4,"エコキュート＋ガス調理",120.08,"条件指定モデル",{"v":8783,"d":"8,783"},731.9,{"v":22689,"d":"22,689"},{"v":8783,"d":"8,783"},{"v":1339,"d":"1,339"},{"v":1158,"d":"1,158"},{"v":1050,"d":"1,050"},677,513,374,379,395,364,521,820,{"v":1193,"d":"1,193"},{"v":41509,"d":"41,509"},{"v":35898,"d":"35,898"},{"v":32550,"d":"32,550"},{"v":20987,"d":"20,987"},{"v":15903,"d":"15,903"},{"v":11594,"d":"11,594"},{"v":11749,"d":"11,749"},{"v":12245,"d":"12,245"},{"v":11284,"d":"11,284"},{"v":16151,"d":"16,151"},{"v":25420,"d":"25,420"},{"v":36983,"d":"36,983"}]
["P01-1-4-4-05","北海道","札幌市",2,"戸建住宅",4,4,"電気温水器＋IH",120.08,"条件指定モデル",{"v":13604,"d":"13,604"},{"v":1133.7,"d":"1,133.7"},{"v":35144,"d":"35,144"},{"v":13604,"d":"13,604"},{"v":1764,"d":"1,764"},{"v":1539,"d":"1,539"},{"v":1481,"d":"1,481"},{"v":1100,"d":"1,100"},937,770,762,745,725,936,{"v":1236,"d":"1,236"},{"v":1609,"d":"1,609"},{"v":54684,"d":"54,684"},{"v":47709,"d":"47,709"},{"v":45911,"d":"45,911"},{"v":34100,"d":"34,100"},{"v":29047,"d":"29,047"},{"v":23870,"d":"23,870"},{"v":23622,"d":"23,622"},{"v":23095,"d":"23,095"},{"v":22475,"d":"22,475"},{"v":29016,"d":"29,016"},{"v":38316,"d":"38,316"},{"v":49879,"d":"49,879"}]
["P01-1-4-4-06","北海道","札幌市",2,"戸建住宅",4,4,"ハイブリッド＋ガス調理",120.08,"条件指定モデル",{"v":7313,"d":"7,313"},609.4,{"v":18892,"d":"18,892"},{"v":7313,"d":"7,313"},{"v":1121,"d":"1,121"},959,845,555,429,305,322,344,304,439,685,{"v":1005,"d":"1,005"},{"v":34751,"d":"34,751"},{"v":29729,"d":"29,729"},{"v":26195,"d":"26,195"},{"v":17205,"d":"17,205"},{"v":13299,"d":"13,299"},{"v":9455,"d":"9,455"},{"v":9982,"d":"9,982"},{"v":10664,"d":"10,664"},{"v":9424,"d":"9,424"},{"v":13609,"d":"13,609"},{"v":21235,"d":"21,235"},{"v":31155,"d":"31,155"}]
["P01-1-4-4-07","北海道","札幌市",2,"戸建住宅",4,4,"ハイブリッド＋IH",120.08,"条件指定モデル",{"v":7592,"d":"7,592"},632.7,{"v":19613,"d":"19,613"},{"v":7592,"d":"7,592"},{"v":1151,"d":"1,151"},988,873,582,454,327,341,361,320,457,708,{"v":1030,"d":"1,030"},{"v":35681,"d":"35,681"},{"v":30628,"d":"30,628"},{"v":27063,"d":"27,063"},{"v":18042,"d":"18,042"},{"v":14074,"d":"14,074"},{"v":10137,"d":"10,137"},{"v":10571,"d":"10,571"},{"v":11191,"d":"11,191"},{"v":9920,"d":"9,920"},{"v":14167,"d":"14,167"},{"v":21948,"d":"21,948"},{"v":31930,"d":"31,930"}]
["P01-1-4-4-08","北海道","札幌市",2,"戸建住宅",4,4,"エネファーム＋ガス調理",120.08,"発電自家消費量の入力待ち",{"$nulls":3},{"v":6264,"d":"6,264"}]
["P01-1-4-4-09","北海道","札幌市",2,"戸建住宅",4,4,"エネファーム＋IH",120.08,"発電自家消費量の入力待ち",{"$nulls":3},{"v":6544,"d":"6,544"}]
["P01-1-4-5-01","北海道","札幌市",2,"戸建住宅",4,5,"ガス給湯＋ガス調理",120.08,"条件指定モデル",{"v":5969,"d":"5,969"},497.4,{"v":15420,"d":"15,420"},{"v":5969,"d":"5,969"},922,787,680,441,344,240,268,300,245,353,557,832,{"v":28582,"d":"28,582"},{"v":24397,"d":"24,397"},{"v":21080,"d":"21,080"},{"v":13671,"d":"13,671"},{"v":10664,"d":"10,664"},{"v":7440,"d":"7,440"},{"v":8308,"d":"8,308"},{"v":9300,"d":"9,300"},{"v":7595,"d":"7,595"},{"v":10943,"d":"10,943"},{"v":17267,"d":"17,267"},{"v":25792,"d":"25,792"}]
["P01-1-4-5-02","北海道","札幌市",2,"戸建住宅",4,5,"ガス給湯＋IH",120.08,"条件指定モデル",{"v":6249,"d":"6,249"},520.8,{"v":16143,"d":"16,143"},{"v":6249,"d":"6,249"},952,816,708,468,369,262,287,317,262,371,579,858,{"v":29512,"d":"29,512"},{"v":25296,"d":"25,296"},{"v":21948,"d":"21,948"},{"v":14508,"d":"14,508"},{"v":11439,"d":"11,439"},{"v":8122,"d":"8,122"},{"v":8897,"d":"8,897"},{"v":9827,"d":"9,827"},{"v":8122,"d":"8,122"},{"v":11501,"d":"11,501"},{"v":17949,"d":"17,949"},{"v":26598,"d":"26,598"}]
["P01-1-4-5-03","北海道","札幌市",2,"戸建住宅",4,5,"エコキュート＋IH",120.08,"条件指定モデル",{"v":8766,"d":"8,766"},730.5,{"v":22646,"d":"22,646"},{"v":8766,"d":"8,766"},{"v":1302,"d":"1,302"},{"v":1133,"d":"1,133"},{"v":1035,"d":"1,035"},678,528,395,400,415,379,528,809,{"v":1164,"d":"1,164"},{"v":40362,"d":"40,362"},{"v":35123,"d":"35,123"},{"v":32085,"d":"32,085"},{"v":21018,"d":"21,018"},{"v":16368,"d":"16,368"},{"v":12245,"d":"12,245"},{"v":12400,"d":"12,400"},{"v":12865,"d":"12,865"},{"v":11749,"d":"11,749"},{"v":16368,"d":"16,368"},{"v":25079,"d":"25,079"},{"v":36084,"d":"36,084"}]
["P01-1-4-5-04","北海道","札幌市",2,"戸建住宅",4,5,"エコキュート＋ガス調理",120.08,"条件指定モデル",{"v":8488,"d":"8,488"},707.3,{"v":21927,"d":"21,927"},{"v":8488,"d":"8,488"},{"v":1271,"d":"1,271"},{"v":1104,"d":"1,104"},{"v":1007,"d":"1,007"},651,504,374,381,398,363,510,787,{"v":1138,"d":"1,138"},{"v":39401,"d":"39,401"},{"v":34224,"d":"34,224"},{"v":31217,"d":"31,217"},{"v":20181,"d":"20,181"},{"v":15624,"d":"15,624"},{"v":11594,"d":"11,594"},{"v":11811,"d":"11,811"},{"v":12338,"d":"12,338"},{"v":11253,"d":"11,253"},{"v":15810,"d":"15,810"},{"v":24397,"d":"24,397"},{"v":35278,"d":"35,278"}]
["P01-1-4-5-05","北海道","札幌市",2,"戸建住宅",4,5,"電気温水器＋IH",120.08,"条件指定モデル",{"v":13308,"d":"13,308"},{"v":1109,"d":"1,109.0"},{"v":34379,"d":"34,379"},{"v":13308,"d":"13,308"},{"v":1696,"d":"1,696"},{"v":1485,"d":"1,485"},{"v":1438,"d":"1,438"},{"v":1074,"d":"1,074"},928,769,764,748,723,926,{"v":1203,"d":"1,203"},{"v":1554,"d":"1,554"},{"v":52576,"d":"52,576"},{"v":46035,"d":"46,035"},{"v":44578,"d":"44,578"},{"v":33294,"d":"33,294"},{"v":28768,"d":"28,768"},{"v":23839,"d":"23,839"},{"v":23684,"d":"23,684"},{"v":23188,"d":"23,188"},{"v":22413,"d":"22,413"},{"v":28706,"d":"28,706"},{"v":37293,"d":"37,293"},{"v":48174,"d":"48,174"}]
["P01-1-4-5-06","北海道","札幌市",2,"戸建住宅",4,5,"ハイブリッド＋ガス調理",120.08,"条件指定モデル",{"v":7017,"d":"7,017"},584.8,{"v":18127,"d":"18,127"},{"v":7017,"d":"7,017"},{"v":1054,"d":"1,054"},904,801,530,420,305,323,347,303,428,652,950,{"v":32674,"d":"32,674"},{"v":28024,"d":"28,024"},{"v":24831,"d":"24,831"},{"v":16430,"d":"16,430"},{"v":13020,"d":"13,020"},{"v":9455,"d":"9,455"},{"v":10013,"d":"10,013"},{"v":10757,"d":"10,757"},{"v":9393,"d":"9,393"},{"v":13268,"d":"13,268"},{"v":20212,"d":"20,212"},{"v":29450,"d":"29,450"}]
["P01-1-4-5-07","北海道","札幌市",2,"戸建住宅",4,5,"ハイブリッド＋IH",120.08,"条件指定モデル",{"v":7295,"d":"7,295"},607.9,{"v":18845,"d":"18,845"},{"v":7295,"d":"7,295"},{"v":1084,"d":"1,084"},933,829,556,445,327,342,364,319,446,674,976,{"v":33604,"d":"33,604"},{"v":28923,"d":"28,923"},{"v":25699,"d":"25,699"},{"v":17236,"d":"17,236"},{"v":13795,"d":"13,795"},{"v":10137,"d":"10,137"},{"v":10602,"d":"10,602"},{"v":11284,"d":"11,284"},{"v":9889,"d":"9,889"},{"v":13826,"d":"13,826"},{"v":20894,"d":"20,894"},{"v":30256,"d":"30,256"}]
["P01-1-4-5-08","北海道","札幌市",2,"戸建住宅",4,5,"エネファーム＋ガス調理",120.08,"発電自家消費量の入力待ち",{"$nulls":3},{"v":5969,"d":"5,969"}]
["P01-1-4-5-09","北海道","札幌市",2,"戸建住宅",4,5,"エネファーム＋IH",120.08,"発電自家消費量の入力待ち",{"$nulls":3},{"v":6249,"d":"6,249"}]
["P01-1-4-6-01","北海道","札幌市",2,"戸建住宅",4,6,"ガス給湯＋ガス調理",120.08,"条件指定モデル",{"v":5333,"d":"5,333"},444.4,{"v":13777,"d":"13,777"},{"v":5333,"d":"5,333"},798,683,591,383,304,236,271,306,239,310,488,724,{"v":24738,"d":"24,738"},{"v":21173,"d":"21,173"},{"v":18321,"d":"18,321"},{"v":11873,"d":"11,873"},{"v":9424,"d":"9,424"},{"v":7316,"d":"7,316"},{"v":8401,"d":"8,401"},{"v":9486,"d":"9,486"},{"v":7409,"d":"7,409"},{"v":9610,"d":"9,610"},{"v":15128,"d":"15,128"},{"v":22444,"d":"22,444"}]
["P01-1-4-6-02","北海道","札幌市",2,"戸建住宅",4,6,"ガス給湯＋IH",120.08,"条件指定モデル",{"v":5610,"d":"5,610"},467.5,{"v":14493,"d":"14,493"},{"v":5610,"d":"5,610"},828,712,619,410,328,257,290,323,255,328,510,750,{"v":25668,"d":"25,668"},{"v":22072,"d":"22,072"},{"v":19189,"d":"19,189"},{"v":12710,"d":"12,710"},{"v":10168,"d":"10,168"},{"v":7967,"d":"7,967"},{"v":8990,"d":"8,990"},{"v":10013,"d":"10,013"},{"v":7905,"d":"7,905"},{"v":10168,"d":"10,168"},{"v":15810,"d":"15,810"},{"v":23250,"d":"23,250"}]
["P01-1-4-6-03","北海道","札幌市",2,"戸建住宅",4,6,"エコキュート＋IH",120.08,"条件指定モデル",{"v":8128,"d":"8,128"},677.3,{"v":20997,"d":"20,997"},{"v":8128,"d":"8,128"},{"v":1177,"d":"1,177"},{"v":1029,"d":"1,029"},946,620,488,391,402,421,373,485,740,{"v":1056,"d":"1,056"},{"v":36487,"d":"36,487"},{"v":31899,"d":"31,899"},{"v":29326,"d":"29,326"},{"v":19220,"d":"19,220"},{"v":15128,"d":"15,128"},{"v":12121,"d":"12,121"},{"v":12462,"d":"12,462"},{"v":13051,"d":"13,051"},{"v":11563,"d":"11,563"},{"v":15035,"d":"15,035"},{"v":22940,"d":"22,940"},{"v":32736,"d":"32,736"}]
["P01-1-4-6-04","北海道","札幌市",2,"戸建住宅",4,6,"エコキュート＋ガス調理",120.08,"条件指定モデル",{"v":7850,"d":"7,850"},654.2,{"v":20279,"d":"20,279"},{"v":7850,"d":"7,850"},{"v":1147,"d":"1,147"},{"v":1000,"d":"1,000"},918,593,464,369,383,404,357,467,718,{"v":1030,"d":"1,030"},{"v":35557,"d":"35,557"},{"v":31000,"d":"31,000"},{"v":28458,"d":"28,458"},{"v":18383,"d":"18,383"},{"v":14384,"d":"14,384"},{"v":11439,"d":"11,439"},{"v":11873,"d":"11,873"},{"v":12524,"d":"12,524"},{"v":11067,"d":"11,067"},{"v":14477,"d":"14,477"},{"v":22258,"d":"22,258"},{"v":31930,"d":"31,930"}]
["P01-1-4-6-05","北海道","札幌市",2,"戸建住宅",4,6,"電気温水器＋IH",120.08,"条件指定モデル",{"v":12670,"d":"12,670"},{"v":1055.8,"d":"1,055.8"},{"v":32731,"d":"32,731"},{"v":12670,"d":"12,670"},{"v":1572,"d":"1,572"},{"v":1381,"d":"1,381"},{"v":1348,"d":"1,348"},{"v":1016,"d":"1,016"},888,765,766,754,717,883,{"v":1134,"d":"1,134"},{"v":1446,"d":"1,446"},{"v":48732,"d":"48,732"},{"v":42811,"d":"42,811"},{"v":41788,"d":"41,788"},{"v":31496,"d":"31,496"},{"v":27528,"d":"27,528"},{"v":23715,"d":"23,715"},{"v":23746,"d":"23,746"},{"v":23374,"d":"23,374"},{"v":22227,"d":"22,227"},{"v":27373,"d":"27,373"},{"v":35154,"d":"35,154"},{"v":44826,"d":"44,826"}]
["P01-1-4-6-06","北海道","札幌市",2,"戸建住宅",4,6,"ハイブリッド＋ガス調理",120.08,"条件指定モデル",{"v":6381,"d":"6,381"},531.8,{"v":16484,"d":"16,484"},{"v":6381,"d":"6,381"},929,800,712,472,380,301,326,354,297,385,583,842,{"v":28799,"d":"28,799"},{"v":24800,"d":"24,800"},{"v":22072,"d":"22,072"},{"v":14632,"d":"14,632"},{"v":11780,"d":"11,780"},{"v":9331,"d":"9,331"},{"v":10106,"d":"10,106"},{"v":10974,"d":"10,974"},{"v":9207,"d":"9,207"},{"v":11935,"d":"11,935"},{"v":18073,"d":"18,073"},{"v":26102,"d":"26,102"}]
["P01-1-4-6-07","北海道","札幌市",2,"戸建住宅",4,6,"ハイブリッド＋IH",120.08,"条件指定モデル",{"v":6657,"d":"6,657"},554.8,{"v":17197,"d":"17,197"},{"v":6657,"d":"6,657"},960,829,740,498,405,322,345,370,313,403,605,867,{"v":29760,"d":"29,760"},{"v":25699,"d":"25,699"},{"v":22940,"d":"22,940"},{"v":15438,"d":"15,438"},{"v":12555,"d":"12,555"},{"v":9982,"d":"9,982"},{"v":10695,"d":"10,695"},{"v":11470,"d":"11,470"},{"v":9703,"d":"9,703"},{"v":12493,"d":"12,493"},{"v":18755,"d":"18,755"},{"v":26877,"d":"26,877"}]
["P01-1-4-6-08","北海道","札幌市",2,"戸建住宅",4,6,"エネファーム＋ガス調理",120.08,"発電自家消費量の入力待ち",{"$nulls":3},{"v":5333,"d":"5,333"}]
["P01-1-4-6-09","北海道","札幌市",2,"戸建住宅",4,6,"エネファーム＋IH",120.08,"発電自家消費量の入力待ち",{"$nulls":3},{"v":5610,"d":"5,610"}]
["P01-1-4-7-01","北海道","札幌市",2,"戸建住宅",4,7,"ガス給湯＋ガス調理",120.08,"条件指定モデル",{"v":4917,"d":"4,917"},409.8,{"v":12702,"d":"12,702"},{"v":4917,"d":"4,917"},720,618,529,345,274,233,273,310,235,282,444,654,{"v":22320,"d":"22,320"},{"v":19158,"d":"19,158"},{"v":16399,"d":"16,399"},{"v":10695,"d":"10,695"},{"v":8494,"d":"8,494"},{"v":7223,"d":"7,223"},{"v":8463,"d":"8,463"},{"v":9610,"d":"9,610"},{"v":7285,"d":"7,285"},{"v":8742,"d":"8,742"},{"v":13764,"d":"13,764"},{"v":20274,"d":"20,274"}]
["P01-1-4-7-02","北海道","札幌市",2,"戸建住宅",4,7,"ガス給湯＋IH",120.08,"条件指定モデル",{"v":5194,"d":"5,194"},432.8,{"v":13418,"d":"13,418"},{"v":5194,"d":"5,194"},750,646,557,371,299,255,292,327,251,300,466,680,{"v":23250,"d":"23,250"},{"v":20026,"d":"20,026"},{"v":17267,"d":"17,267"},{"v":11501,"d":"11,501"},{"v":9269,"d":"9,269"},{"v":7905,"d":"7,905"},{"v":9052,"d":"9,052"},{"v":10137,"d":"10,137"},{"v":7781,"d":"7,781"},{"v":9300,"d":"9,300"},{"v":14446,"d":"14,446"},{"v":21080,"d":"21,080"}]
["P01-1-4-7-03","北海道","札幌市",2,"戸建住宅",4,7,"エコキュート＋IH",120.08,"条件指定モデル",{"v":7714,"d":"7,714"},642.8,{"v":19928,"d":"19,928"},{"v":7714,"d":"7,714"},{"v":1100,"d":"1,100"},963,884,582,458,389,404,425,369,458,696,986,{"v":34100,"d":"34,100"},{"v":29853,"d":"29,853"},{"v":27404,"d":"27,404"},{"v":18042,"d":"18,042"},{"v":14198,"d":"14,198"},{"v":12059,"d":"12,059"},{"v":12524,"d":"12,524"},{"v":13175,"d":"13,175"},{"v":11439,"d":"11,439"},{"v":14198,"d":"14,198"},{"v":21576,"d":"21,576"},{"v":30566,"d":"30,566"}]
["P01-1-4-7-04","北海道","札幌市",2,"戸建住宅",4,7,"エコキュート＋ガス調理",120.08,"条件指定モデル",{"v":7435,"d":"7,435"},619.6,{"v":19207,"d":"19,207"},{"v":7435,"d":"7,435"},{"v":1069,"d":"1,069"},935,856,555,434,367,385,408,352,440,674,960,{"v":33139,"d":"33,139"},{"v":28985,"d":"28,985"},{"v":26536,"d":"26,536"},{"v":17205,"d":"17,205"},{"v":13454,"d":"13,454"},{"v":11377,"d":"11,377"},{"v":11935,"d":"11,935"},{"v":12648,"d":"12,648"},{"v":10912,"d":"10,912"},{"v":13640,"d":"13,640"},{"v":20894,"d":"20,894"},{"v":29760,"d":"29,760"}]
["P01-1-4-7-05","北海道","札幌市",2,"戸建住宅",4,7,"電気温水器＋IH",120.08,"条件指定モデル",{"v":12257,"d":"12,257"},{"v":1021.4,"d":"1,021.4"},{"v":31664,"d":"31,664"},{"v":12257,"d":"12,257"},{"v":1494,"d":"1,494"},{"v":1316,"d":"1,316"},{"v":1287,"d":"1,287"},978,858,763,768,759,713,856,{"v":1089,"d":"1,089"},{"v":1376,"d":"1,376"},{"v":46314,"d":"46,314"},{"v":40796,"d":"40,796"},{"v":39897,"d":"39,897"},{"v":30318,"d":"30,318"},{"v":26598,"d":"26,598"},{"v":23653,"d":"23,653"},{"v":23808,"d":"23,808"},{"v":23529,"d":"23,529"},{"v":22103,"d":"22,103"},{"v":26536,"d":"26,536"},{"v":33759,"d":"33,759"},{"v":42656,"d":"42,656"}]
["P01-1-4-7-06","北海道","札幌市",2,"戸建住宅",4,7,"ハイブリッド＋ガス調理",120.08,"条件指定モデル",{"v":5967,"d":"5,967"},497.2,{"v":15415,"d":"15,415"},{"v":5967,"d":"5,967"},852,735,651,433,351,298,327,358,293,358,539,772,{"v":26412,"d":"26,412"},{"v":22785,"d":"22,785"},{"v":20181,"d":"20,181"},{"v":13423,"d":"13,423"},{"v":10881,"d":"10,881"},{"v":9238,"d":"9,238"},{"v":10137,"d":"10,137"},{"v":11098,"d":"11,098"},{"v":9083,"d":"9,083"},{"v":11098,"d":"11,098"},{"v":16709,"d":"16,709"},{"v":23932,"d":"23,932"}]
["P01-1-4-7-07","北海道","札幌市",2,"戸建住宅",4,7,"ハイブリッド＋IH",120.08,"条件指定モデル",{"v":6243,"d":"6,243"},520.2,{"v":16128,"d":"16,128"},{"v":6243,"d":"6,243"},882,764,679,460,375,320,346,374,309,376,561,797,{"v":27342,"d":"27,342"},{"v":23684,"d":"23,684"},{"v":21049,"d":"21,049"},{"v":14260,"d":"14,260"},{"v":11625,"d":"11,625"},{"v":9920,"d":"9,920"},{"v":10726,"d":"10,726"},{"v":11594,"d":"11,594"},{"v":9579,"d":"9,579"},{"v":11656,"d":"11,656"},{"v":17391,"d":"17,391"},{"v":24707,"d":"24,707"}]
["P01-1-4-7-08","北海道","札幌市",2,"戸建住宅",4,7,"エネファーム＋ガス調理",120.08,"発電自家消費量の入力待ち",{"$nulls":3},{"v":4917,"d":"4,917"}]
["P01-1-4-7-09","北海道","札幌市",2,"戸建住宅",4,7,"エネファーム＋IH",120.08,"発電自家消費量の入力待ち",{"$nulls":3},{"v":5194,"d":"5,194"}]
["P01-1-5-4-01","北海道","札幌市",2,"戸建住宅",5,4,"ガス給湯＋ガス調理",120.08,"5・6人参考拡張",{"v":6524,"d":"6,524"},543.7,{"v":16854,"d":"16,854"},{"v":6524,"d":"6,524"},{"v":1012,"d":"1,012"},861,745,488,375,262,289,319,267,385,612,909,{"v":31372,"d":"31,372"},{"v":26691,"d":"26,691"},{"v":23095,"d":"23,095"},{"v":15128,"d":"15,128"},{"v":11625,"d":"11,625"},{"v":8122,"d":"8,122"},{"v":8959,"d":"8,959"},{"v":9889,"d":"9,889"},{"v":8277,"d":"8,277"},{"v":11935,"d":"11,935"},{"v":18972,"d":"18,972"},{"v":28179,"d":"28,179"}]
["P01-1-5-4-02","北海道","札幌市",2,"戸建住宅",5,4,"ガス給湯＋IH",120.08,"5・6人参考拡張",{"v":6866,"d":"6,866"},572.2,{"v":17737,"d":"17,737"},{"v":6866,"d":"6,866"},{"v":1049,"d":"1,049"},897,780,521,405,288,313,339,288,407,639,940,{"v":32519,"d":"32,519"},{"v":27807,"d":"27,807"},{"v":24180,"d":"24,180"},{"v":16151,"d":"16,151"},{"v":12555,"d":"12,555"},{"v":8928,"d":"8,928"},{"v":9703,"d":"9,703"},{"v":10509,"d":"10,509"},{"v":8928,"d":"8,928"},{"v":12617,"d":"12,617"},{"v":19809,"d":"19,809"},{"v":29140,"d":"29,140"}]
["P01-1-5-4-03","北海道","札幌市",2,"戸建住宅",5,4,"エコキュート＋IH",120.08,"5・6人参考拡張",{"v":9918,"d":"9,918"},826.5,{"v":25622,"d":"25,622"},{"v":9918,"d":"9,918"},{"v":1472,"d":"1,472"},{"v":1281,"d":"1,281"},{"v":1176,"d":"1,176"},776,598,450,449,458,430,598,918,{"v":1312,"d":"1,312"},{"v":45632,"d":"45,632"},{"v":39711,"d":"39,711"},{"v":36456,"d":"36,456"},{"v":24056,"d":"24,056"},{"v":18538,"d":"18,538"},{"v":13950,"d":"13,950"},{"v":13919,"d":"13,919"},{"v":14198,"d":"14,198"},{"v":13330,"d":"13,330"},{"v":18538,"d":"18,538"},{"v":28458,"d":"28,458"},{"v":40672,"d":"40,672"}]
["P01-1-5-4-04","北海道","札幌市",2,"戸建住宅",5,4,"エコキュート＋ガス調理",120.08,"5・6人参考拡張",{"v":9579,"d":"9,579"},798.2,{"v":24746,"d":"24,746"},{"v":9579,"d":"9,579"},{"v":1435,"d":"1,435"},{"v":1246,"d":"1,246"},{"v":1142,"d":"1,142"},743,568,424,426,438,410,576,891,{"v":1280,"d":"1,280"},{"v":44485,"d":"44,485"},{"v":38626,"d":"38,626"},{"v":35402,"d":"35,402"},{"v":23033,"d":"23,033"},{"v":17608,"d":"17,608"},{"v":13144,"d":"13,144"},{"v":13206,"d":"13,206"},{"v":13578,"d":"13,578"},{"v":12710,"d":"12,710"},{"v":17856,"d":"17,856"},{"v":27621,"d":"27,621"},{"v":39680,"d":"39,680"}]
["P01-1-5-4-05","北海道","札幌市",2,"戸建住宅",5,4,"電気温水器＋IH",120.08,"5・6人参考拡張",{"v":15428,"d":"15,428"},{"v":1285.7,"d":"1,285.7"},{"v":39856,"d":"39,856"},{"v":15428,"d":"15,428"},{"v":1951,"d":"1,951"},{"v":1708,"d":"1,708"},{"v":1665,"d":"1,665"},{"v":1256,"d":"1,256"},{"v":1083,"d":"1,083"},904,890,863,848,{"v":1080,"d":"1,080"},{"v":1395,"d":"1,395"},{"v":1785,"d":"1,785"},{"v":60481,"d":"60,481"},{"v":52948,"d":"52,948"},{"v":51615,"d":"51,615"},{"v":38936,"d":"38,936"},{"v":33573,"d":"33,573"},{"v":28024,"d":"28,024"},{"v":27590,"d":"27,590"},{"v":26753,"d":"26,753"},{"v":26288,"d":"26,288"},{"v":33480,"d":"33,480"},{"v":43245,"d":"43,245"},{"v":55335,"d":"55,335"}]
["P01-1-5-4-06","北海道","札幌市",2,"戸建住宅",5,4,"ハイブリッド＋ガス調理",120.08,"5・6人参考拡張",{"v":7795,"d":"7,795"},649.6,{"v":20137,"d":"20,137"},{"v":7795,"d":"7,795"},{"v":1171,"d":"1,171"},{"v":1004,"d":"1,004"},893,595,467,340,356,376,337,477,727,{"v":1052,"d":"1,052"},{"v":36301,"d":"36,301"},{"v":31124,"d":"31,124"},{"v":27683,"d":"27,683"},{"v":18445,"d":"18,445"},{"v":14477,"d":"14,477"},{"v":10540,"d":"10,540"},{"v":11036,"d":"11,036"},{"v":11656,"d":"11,656"},{"v":10447,"d":"10,447"},{"v":14787,"d":"14,787"},{"v":22537,"d":"22,537"},{"v":32612,"d":"32,612"}]
["P01-1-5-4-07","北海道","札幌市",2,"戸建住宅",5,4,"ハイブリッド＋IH",120.08,"5・6人参考拡張",{"v":8136,"d":"8,136"},{"v":678,"d":"678.0"},{"v":21018,"d":"21,018"},{"v":8136,"d":"8,136"},{"v":1208,"d":"1,208"},{"v":1039,"d":"1,039"},927,628,497,367,379,397,358,499,754,{"v":1083,"d":"1,083"},{"v":37448,"d":"37,448"},{"v":32209,"d":"32,209"},{"v":28737,"d":"28,737"},{"v":19468,"d":"19,468"},{"v":15407,"d":"15,407"},{"v":11377,"d":"11,377"},{"v":11749,"d":"11,749"},{"v":12307,"d":"12,307"},{"v":11098,"d":"11,098"},{"v":15469,"d":"15,469"},{"v":23374,"d":"23,374"},{"v":33573,"d":"33,573"}]
["P01-1-5-4-08","北海道","札幌市",2,"戸建住宅",5,4,"エネファーム＋ガス調理",120.08,"発電自家消費量の入力待ち",{"$nulls":3},{"v":6524,"d":"6,524"}]
["P01-1-5-4-09","北海道","札幌市",2,"戸建住宅",5,4,"エネファーム＋IH",120.08,"発電自家消費量の入力待ち",{"$nulls":3},{"v":6866,"d":"6,866"}]
["P01-1-5-5-01","北海道","札幌市",2,"戸建住宅",5,5,"ガス給湯＋ガス調理",120.08,"5・6人参考拡張",{"v":6228,"d":"6,228"},{"v":519,"d":"519.0"},{"v":16089,"d":"16,089"},{"v":6228,"d":"6,228"},944,807,702,462,366,261,291,322,266,374,579,854,{"v":29264,"d":"29,264"},{"v":25017,"d":"25,017"},{"v":21762,"d":"21,762"},{"v":14322,"d":"14,322"},{"v":11346,"d":"11,346"},{"v":8091,"d":"8,091"},{"v":9021,"d":"9,021"},{"v":9982,"d":"9,982"},{"v":8246,"d":"8,246"},{"v":11594,"d":"11,594"},{"v":17949,"d":"17,949"},{"v":26474,"d":"26,474"}]
["P01-1-5-5-02","北海道","札幌市",2,"戸建住宅",5,5,"ガス給湯＋IH",120.08,"5・6人参考拡張",{"v":6569,"d":"6,569"},547.4,{"v":16970,"d":"16,970"},{"v":6569,"d":"6,569"},981,842,737,495,396,288,314,342,286,396,606,886,{"v":30411,"d":"30,411"},{"v":26102,"d":"26,102"},{"v":22847,"d":"22,847"},{"v":15345,"d":"15,345"},{"v":12276,"d":"12,276"},{"v":8928,"d":"8,928"},{"v":9734,"d":"9,734"},{"v":10602,"d":"10,602"},{"v":8866,"d":"8,866"},{"v":12276,"d":"12,276"},{"v":18786,"d":"18,786"},{"v":27466,"d":"27,466"}]
["P01-1-5-5-03","北海道","札幌市",2,"戸建住宅",5,5,"エコキュート＋IH",120.08,"5・6人参考拡張",{"v":9623,"d":"9,623"},801.9,{"v":24859,"d":"24,859"},{"v":9623,"d":"9,623"},{"v":1405,"d":"1,405"},{"v":1227,"d":"1,227"},{"v":1133,"d":"1,133"},750,589,450,450,461,429,588,884,{"v":1257,"d":"1,257"},{"v":43555,"d":"43,555"},{"v":38037,"d":"38,037"},{"v":35123,"d":"35,123"},{"v":23250,"d":"23,250"},{"v":18259,"d":"18,259"},{"v":13950,"d":"13,950"},{"v":13950,"d":"13,950"},{"v":14291,"d":"14,291"},{"v":13299,"d":"13,299"},{"v":18228,"d":"18,228"},{"v":27404,"d":"27,404"},{"v":38967,"d":"38,967"}]
["P01-1-5-5-04","北海道","札幌市",2,"戸建住宅",5,5,"エコキュート＋ガス調理",120.08,"5・6人参考拡張",{"v":9281,"d":"9,281"},773.4,{"v":23976,"d":"23,976"},{"v":9281,"d":"9,281"},{"v":1368,"d":"1,368"},{"v":1191,"d":"1,191"},{"v":1098,"d":"1,098"},717,559,423,427,441,409,565,857,{"v":1226,"d":"1,226"},{"v":42408,"d":"42,408"},{"v":36921,"d":"36,921"},{"v":34038,"d":"34,038"},{"v":22227,"d":"22,227"},{"v":17329,"d":"17,329"},{"v":13113,"d":"13,113"},{"v":13237,"d":"13,237"},{"v":13671,"d":"13,671"},{"v":12679,"d":"12,679"},{"v":17515,"d":"17,515"},{"v":26567,"d":"26,567"},{"v":38006,"d":"38,006"}]
["P01-1-5-5-05","北海道","札幌市",2,"戸建住宅",5,5,"電気温水器＋IH",120.08,"5・6人参考拡張",{"v":15132,"d":"15,132"},{"v":1261,"d":"1,261.0"},{"v":39091,"d":"39,091"},{"v":15132,"d":"15,132"},{"v":1883,"d":"1,883"},{"v":1654,"d":"1,654"},{"v":1621,"d":"1,621"},{"v":1230,"d":"1,230"},{"v":1074,"d":"1,074"},903,892,866,847,{"v":1070,"d":"1,070"},{"v":1362,"d":"1,362"},{"v":1730,"d":"1,730"},{"v":58373,"d":"58,373"},{"v":51274,"d":"51,274"},{"v":50251,"d":"50,251"},{"v":38130,"d":"38,130"},{"v":33294,"d":"33,294"},{"v":27993,"d":"27,993"},{"v":27652,"d":"27,652"},{"v":26846,"d":"26,846"},{"v":26257,"d":"26,257"},{"v":33170,"d":"33,170"},{"v":42222,"d":"42,222"},{"v":53630,"d":"53,630"}]
["P01-1-5-5-06","北海道","札幌市",2,"戸建住宅",5,5,"ハイブリッド＋ガス調理",120.08,"5・6人参考拡張",{"v":7499,"d":"7,499"},624.9,{"v":19372,"d":"19,372"},{"v":7499,"d":"7,499"},{"v":1104,"d":"1,104"},949,849,570,458,340,357,379,336,466,694,997,{"v":34224,"d":"34,224"},{"v":29419,"d":"29,419"},{"v":26319,"d":"26,319"},{"v":17670,"d":"17,670"},{"v":14198,"d":"14,198"},{"v":10540,"d":"10,540"},{"v":11067,"d":"11,067"},{"v":11749,"d":"11,749"},{"v":10416,"d":"10,416"},{"v":14446,"d":"14,446"},{"v":21514,"d":"21,514"},{"v":30907,"d":"30,907"}]
["P01-1-5-5-07","北海道","札幌市",2,"戸建住宅",5,5,"ハイブリッド＋IH",120.08,"5・6人参考拡張",{"v":7839,"d":"7,839"},653.2,{"v":20251,"d":"20,251"},{"v":7839,"d":"7,839"},{"v":1141,"d":"1,141"},985,884,602,488,366,380,400,356,488,721,{"v":1028,"d":"1,028"},{"v":35371,"d":"35,371"},{"v":30535,"d":"30,535"},{"v":27404,"d":"27,404"},{"v":18662,"d":"18,662"},{"v":15128,"d":"15,128"},{"v":11346,"d":"11,346"},{"v":11780,"d":"11,780"},{"v":12400,"d":"12,400"},{"v":11036,"d":"11,036"},{"v":15128,"d":"15,128"},{"v":22351,"d":"22,351"},{"v":31868,"d":"31,868"}]
["P01-1-5-5-08","北海道","札幌市",2,"戸建住宅",5,5,"エネファーム＋ガス調理",120.08,"発電自家消費量の入力待ち",{"$nulls":3},{"v":6228,"d":"6,228"}]
["P01-1-5-5-09","北海道","札幌市",2,"戸建住宅",5,5,"エネファーム＋IH",120.08,"発電自家消費量の入力待ち",{"$nulls":3},{"v":6569,"d":"6,569"}]
["P01-1-5-6-01","北海道","札幌市",2,"戸建住宅",5,6,"ガス給湯＋ガス調理",120.08,"5・6人参考拡張",{"v":5591,"d":"5,591"},465.9,{"v":14443,"d":"14,443"},{"v":5591,"d":"5,591"},820,703,613,404,326,257,293,328,260,331,510,746,{"v":25420,"d":"25,420"},{"v":21793,"d":"21,793"},{"v":19003,"d":"19,003"},{"v":12524,"d":"12,524"},{"v":10106,"d":"10,106"},{"v":7967,"d":"7,967"},{"v":9083,"d":"9,083"},{"v":10168,"d":"10,168"},{"v":8060,"d":"8,060"},{"v":10261,"d":"10,261"},{"v":15810,"d":"15,810"},{"v":23126,"d":"23,126"}]
["P01-1-5-6-02","北海道","札幌市",2,"戸建住宅",5,6,"ガス給湯＋IH",120.08,"5・6人参考拡張",{"v":5931,"d":"5,931"},494.2,{"v":15322,"d":"15,322"},{"v":5931,"d":"5,931"},857,739,647,437,356,283,316,348,280,354,537,777,{"v":26567,"d":"26,567"},{"v":22909,"d":"22,909"},{"v":20057,"d":"20,057"},{"v":13547,"d":"13,547"},{"v":11036,"d":"11,036"},{"v":8773,"d":"8,773"},{"v":9796,"d":"9,796"},{"v":10788,"d":"10,788"},{"v":8680,"d":"8,680"},{"v":10974,"d":"10,974"},{"v":16647,"d":"16,647"},{"v":24087,"d":"24,087"}]
["P01-1-5-6-03","北海道","札幌市",2,"戸建住宅",5,6,"エコキュート＋IH",120.08,"5・6人参考拡張",{"v":8987,"d":"8,987"},748.9,{"v":23216,"d":"23,216"},{"v":8987,"d":"8,987"},{"v":1281,"d":"1,281"},{"v":1123,"d":"1,123"},{"v":1044,"d":"1,044"},692,549,446,453,467,423,545,815,{"v":1149,"d":"1,149"},{"v":39711,"d":"39,711"},{"v":34813,"d":"34,813"},{"v":32364,"d":"32,364"},{"v":21452,"d":"21,452"},{"v":17019,"d":"17,019"},{"v":13826,"d":"13,826"},{"v":14043,"d":"14,043"},{"v":14477,"d":"14,477"},{"v":13113,"d":"13,113"},{"v":16895,"d":"16,895"},{"v":25265,"d":"25,265"},{"v":35619,"d":"35,619"}]
["P01-1-5-6-04","北海道","札幌市",2,"戸建住宅",5,6,"エコキュート＋ガス調理",120.08,"5・6人参考拡張",{"v":8644,"d":"8,644"},720.3,{"v":22330,"d":"22,330"},{"v":8644,"d":"8,644"},{"v":1243,"d":"1,243"},{"v":1087,"d":"1,087"},{"v":1009,"d":"1,009"},659,519,419,430,447,403,523,788,{"v":1117,"d":"1,117"},{"v":38533,"d":"38,533"},{"v":33697,"d":"33,697"},{"v":31279,"d":"31,279"},{"v":20429,"d":"20,429"},{"v":16089,"d":"16,089"},{"v":12989,"d":"12,989"},{"v":13330,"d":"13,330"},{"v":13857,"d":"13,857"},{"v":12493,"d":"12,493"},{"v":16213,"d":"16,213"},{"v":24428,"d":"24,428"},{"v":34627,"d":"34,627"}]
["P01-1-5-6-05","北海道","札幌市",2,"戸建住宅",5,6,"電気温水器＋IH",120.08,"5・6人参考拡張",{"v":14494,"d":"14,494"},{"v":1207.8,"d":"1,207.8"},{"v":37443,"d":"37,443"},{"v":14494,"d":"14,494"},{"v":1759,"d":"1,759"},{"v":1550,"d":"1,550"},{"v":1532,"d":"1,532"},{"v":1172,"d":"1,172"},{"v":1034,"d":"1,034"},899,894,872,840,{"v":1027,"d":"1,027"},{"v":1293,"d":"1,293"},{"v":1622,"d":"1,622"},{"v":54529,"d":"54,529"},{"v":48050,"d":"48,050"},{"v":47492,"d":"47,492"},{"v":36332,"d":"36,332"},{"v":32054,"d":"32,054"},{"v":27869,"d":"27,869"},{"v":27714,"d":"27,714"},{"v":27032,"d":"27,032"},{"v":26040,"d":"26,040"},{"v":31837,"d":"31,837"},{"v":40083,"d":"40,083"},{"v":50282,"d":"50,282"}]
["P01-1-5-6-06","北海道","札幌市",2,"戸建住宅",5,6,"ハイブリッド＋ガス調理",120.08,"5・6人参考拡張",{"v":6862,"d":"6,862"},571.8,{"v":17727,"d":"17,727"},{"v":6862,"d":"6,862"},979,845,760,512,418,336,360,385,330,423,625,889,{"v":30349,"d":"30,349"},{"v":26195,"d":"26,195"},{"v":23560,"d":"23,560"},{"v":15872,"d":"15,872"},{"v":12958,"d":"12,958"},{"v":10416,"d":"10,416"},{"v":11160,"d":"11,160"},{"v":11935,"d":"11,935"},{"v":10230,"d":"10,230"},{"v":13113,"d":"13,113"},{"v":19375,"d":"19,375"},{"v":27559,"d":"27,559"}]
["P01-1-5-6-07","北海道","札幌市",2,"戸建住宅",5,6,"ハイブリッド＋IH",120.08,"5・6人参考拡張",{"v":7204,"d":"7,204"},600.3,{"v":18610,"d":"18,610"},{"v":7204,"d":"7,204"},{"v":1017,"d":"1,017"},881,795,545,448,362,383,406,350,445,652,920,{"v":31527,"d":"31,527"},{"v":27311,"d":"27,311"},{"v":24645,"d":"24,645"},{"v":16895,"d":"16,895"},{"v":13888,"d":"13,888"},{"v":11222,"d":"11,222"},{"v":11873,"d":"11,873"},{"v":12586,"d":"12,586"},{"v":10850,"d":"10,850"},{"v":13795,"d":"13,795"},{"v":20212,"d":"20,212"},{"v":28520,"d":"28,520"}]
["P01-1-5-6-08","北海道","札幌市",2,"戸建住宅",5,6,"エネファーム＋ガス調理",120.08,"発電自家消費量の入力待ち",{"$nulls":3},{"v":5591,"d":"5,591"}]
["P01-1-5-6-09","北海道","札幌市",2,"戸建住宅",5,6,"エネファーム＋IH",120.08,"発電自家消費量の入力待ち",{"$nulls":3},{"v":5931,"d":"5,931"}]
["P01-1-5-7-01","北海道","札幌市",2,"戸建住宅",5,7,"ガス給湯＋ガス調理",120.08,"5・6人参考拡張",{"v":5176,"d":"5,176"},431.3,{"v":13371,"d":"13,371"},{"v":5176,"d":"5,176"},742,637,552,366,296,255,295,332,256,304,465,676,{"v":23002,"d":"23,002"},{"v":19747,"d":"19,747"},{"v":17112,"d":"17,112"},{"v":11346,"d":"11,346"},{"v":9176,"d":"9,176"},{"v":7905,"d":"7,905"},{"v":9145,"d":"9,145"},{"v":10292,"d":"10,292"},{"v":7936,"d":"7,936"},{"v":9424,"d":"9,424"},{"v":14415,"d":"14,415"},{"v":20956,"d":"20,956"}]
["P01-1-5-7-02","北海道","札幌市",2,"戸建住宅",5,7,"ガス給湯＋IH",120.08,"5・6人参考拡張",{"v":5516,"d":"5,516"},459.7,{"v":14250,"d":"14,250"},{"v":5516,"d":"5,516"},779,673,586,398,326,281,318,353,276,326,493,707,{"v":24149,"d":"24,149"},{"v":20863,"d":"20,863"},{"v":18166,"d":"18,166"},{"v":12338,"d":"12,338"},{"v":10106,"d":"10,106"},{"v":8711,"d":"8,711"},{"v":9858,"d":"9,858"},{"v":10943,"d":"10,943"},{"v":8556,"d":"8,556"},{"v":10106,"d":"10,106"},{"v":15283,"d":"15,283"},{"v":21917,"d":"21,917"}]
["P01-1-5-7-03","北海道","札幌市",2,"戸建住宅",5,7,"エコキュート＋IH",120.08,"5・6人参考拡張",{"v":8570,"d":"8,570"},714.2,{"v":22139,"d":"22,139"},{"v":8570,"d":"8,570"},{"v":1203,"d":"1,203"},{"v":1057,"d":"1,057"},982,653,520,443,454,471,419,518,771,{"v":1079,"d":"1,079"},{"v":37293,"d":"37,293"},{"v":32767,"d":"32,767"},{"v":30442,"d":"30,442"},{"v":20243,"d":"20,243"},{"v":16120,"d":"16,120"},{"v":13733,"d":"13,733"},{"v":14074,"d":"14,074"},{"v":14601,"d":"14,601"},{"v":12989,"d":"12,989"},{"v":16058,"d":"16,058"},{"v":23901,"d":"23,901"},{"v":33449,"d":"33,449"}]
["P01-1-5-7-04","北海道","札幌市",2,"戸建住宅",5,7,"エコキュート＋ガス調理",120.08,"5・6人参考拡張",{"v":8231,"d":"8,231"},685.9,{"v":21263,"d":"21,263"},{"v":8231,"d":"8,231"},{"v":1166,"d":"1,166"},{"v":1022,"d":"1,022"},948,621,490,417,431,451,399,495,744,{"v":1047,"d":"1,047"},{"v":36146,"d":"36,146"},{"v":31682,"d":"31,682"},{"v":29388,"d":"29,388"},{"v":19251,"d":"19,251"},{"v":15190,"d":"15,190"},{"v":12927,"d":"12,927"},{"v":13361,"d":"13,361"},{"v":13981,"d":"13,981"},{"v":12369,"d":"12,369"},{"v":15345,"d":"15,345"},{"v":23064,"d":"23,064"},{"v":32457,"d":"32,457"}]
["P01-1-5-7-05","北海道","札幌市",2,"戸建住宅",5,7,"電気温水器＋IH",120.08,"5・6人参考拡張",{"v":14082,"d":"14,082"},{"v":1173.5,"d":"1,173.5"},{"v":36379,"d":"36,379"},{"v":14082,"d":"14,082"},{"v":1681,"d":"1,681"},{"v":1485,"d":"1,485"},{"v":1471,"d":"1,471"},{"v":1134,"d":"1,134"},{"v":1005,"d":"1,005"},897,896,876,836,{"v":1000,"d":"1,000"},{"v":1249,"d":"1,249"},{"v":1552,"d":"1,552"},{"v":52111,"d":"52,111"},{"v":46035,"d":"46,035"},{"v":45601,"d":"45,601"},{"v":35154,"d":"35,154"},{"v":31155,"d":"31,155"},{"v":27807,"d":"27,807"},{"v":27776,"d":"27,776"},{"v":27156,"d":"27,156"},{"v":25916,"d":"25,916"},{"v":31000,"d":"31,000"},{"v":38719,"d":"38,719"},{"v":48112,"d":"48,112"}]
["P01-1-5-7-06","北海道","札幌市",2,"戸建住宅",5,7,"ハイブリッド＋ガス調理",120.08,"5・6人参考拡張",{"v":6448,"d":"6,448"},537.3,{"v":16657,"d":"16,657"},{"v":6448,"d":"6,448"},902,780,699,473,388,333,361,390,326,396,581,819,{"v":27962,"d":"27,962"},{"v":24180,"d":"24,180"},{"v":21669,"d":"21,669"},{"v":14663,"d":"14,663"},{"v":12028,"d":"12,028"},{"v":10323,"d":"10,323"},{"v":11191,"d":"11,191"},{"v":12090,"d":"12,090"},{"v":10106,"d":"10,106"},{"v":12276,"d":"12,276"},{"v":18011,"d":"18,011"},{"v":25389,"d":"25,389"}]
["P01-1-5-7-07","北海道","札幌市",2,"戸建住宅",5,7,"ハイブリッド＋IH",120.08,"5・6人参考拡張",{"v":6788,"d":"6,788"},565.7,{"v":17536,"d":"17,536"},{"v":6788,"d":"6,788"},939,815,733,506,418,360,385,410,346,418,608,850,{"v":29109,"d":"29,109"},{"v":25265,"d":"25,265"},{"v":22723,"d":"22,723"},{"v":15686,"d":"15,686"},{"v":12958,"d":"12,958"},{"v":11160,"d":"11,160"},{"v":11935,"d":"11,935"},{"v":12710,"d":"12,710"},{"v":10726,"d":"10,726"},{"v":12958,"d":"12,958"},{"v":18848,"d":"18,848"},{"v":26350,"d":"26,350"}]
["P01-1-5-7-08","北海道","札幌市",2,"戸建住宅",5,7,"エネファーム＋ガス調理",120.08,"発電自家消費量の入力待ち",{"$nulls":3},{"v":5176,"d":"5,176"}]
["P01-1-5-7-09","北海道","札幌市",2,"戸建住宅",5,7,"エネファーム＋IH",120.08,"発電自家消費量の入力待ち",{"$nulls":3},{"v":5516,"d":"5,516"}]
["P01-1-6-4-01","北海道","札幌市",2,"戸建住宅",6,4,"ガス給湯＋ガス調理",120.08,"5・6人参考拡張",{"v":7211,"d":"7,211"},600.9,{"v":18628,"d":"18,628"},{"v":7211,"d":"7,211"},{"v":1070,"d":"1,070"},914,804,544,432,318,349,377,324,443,669,967,{"v":33170,"d":"33,170"},{"v":28334,"d":"28,334"},{"v":24924,"d":"24,924"},{"v":16864,"d":"16,864"},{"v":13392,"d":"13,392"},{"v":9858,"d":"9,858"},{"v":10819,"d":"10,819"},{"v":11687,"d":"11,687"},{"v":10044,"d":"10,044"},{"v":13733,"d":"13,733"},{"v":20739,"d":"20,739"},{"v":29977,"d":"29,977"}]
["P01-1-6-4-02","北海道","札幌市",2,"戸建住宅",6,4,"ガス給湯＋IH",120.08,"5・6人参考拡張",{"v":7550,"d":"7,550"},629.2,{"v":19504,"d":"19,504"},{"v":7550,"d":"7,550"},{"v":1107,"d":"1,107"},949,838,577,462,345,372,397,344,465,696,998,{"v":34317,"d":"34,317"},{"v":29419,"d":"29,419"},{"v":25978,"d":"25,978"},{"v":17887,"d":"17,887"},{"v":14322,"d":"14,322"},{"v":10695,"d":"10,695"},{"v":11532,"d":"11,532"},{"v":12307,"d":"12,307"},{"v":10664,"d":"10,664"},{"v":14415,"d":"14,415"},{"v":21576,"d":"21,576"},{"v":30938,"d":"30,938"}]
["P01-1-6-4-03","北海道","札幌市",2,"戸建住宅",6,4,"エコキュート＋IH",120.08,"5・6人参考拡張",{"v":10666,"d":"10,666"},888.8,{"v":27554,"d":"27,554"},{"v":10666,"d":"10,666"},{"v":1539,"d":"1,539"},{"v":1341,"d":"1,341"},{"v":1243,"d":"1,243"},837,660,510,511,518,489,660,981,{"v":1377,"d":"1,377"},{"v":47709,"d":"47,709"},{"v":41571,"d":"41,571"},{"v":38533,"d":"38,533"},{"v":25947,"d":"25,947"},{"v":20460,"d":"20,460"},{"v":15810,"d":"15,810"},{"v":15841,"d":"15,841"},{"v":16058,"d":"16,058"},{"v":15159,"d":"15,159"},{"v":20460,"d":"20,460"},{"v":30411,"d":"30,411"},{"v":42687,"d":"42,687"}]
["P01-1-6-4-04","北海道","札幌市",2,"戸建住宅",6,4,"エコキュート＋ガス調理",120.08,"5・6人参考拡張",{"v":10325,"d":"10,325"},860.4,{"v":26673,"d":"26,673"},{"v":10325,"d":"10,325"},{"v":1502,"d":"1,502"},{"v":1306,"d":"1,306"},{"v":1208,"d":"1,208"},804,630,483,488,498,469,638,953,{"v":1346,"d":"1,346"},{"v":46562,"d":"46,562"},{"v":40486,"d":"40,486"},{"v":37448,"d":"37,448"},{"v":24924,"d":"24,924"},{"v":19530,"d":"19,530"},{"v":14973,"d":"14,973"},{"v":15128,"d":"15,128"},{"v":15438,"d":"15,438"},{"v":14539,"d":"14,539"},{"v":19778,"d":"19,778"},{"v":29543,"d":"29,543"},{"v":41726,"d":"41,726"}]
["P01-1-6-4-05","北海道","札幌市",2,"戸建住宅",6,4,"電気温水器＋IH",120.08,"5・6人参考拡張",{"v":16284,"d":"16,284"},{"v":1357,"d":"1,357.0"},{"v":42067,"d":"42,067"},{"v":16284,"d":"16,284"},{"v":2027,"d":"2,027"},{"v":1777,"d":"1,777"},{"v":1741,"d":"1,741"},{"v":1327,"d":"1,327"},{"v":1154,"d":"1,154"},972,961,931,915,{"v":1152,"d":"1,152"},{"v":1467,"d":"1,467"},{"v":1860,"d":"1,860"},{"v":62837,"d":"62,837"},{"v":55087,"d":"55,087"},{"v":53971,"d":"53,971"},{"v":41137,"d":"41,137"},{"v":35774,"d":"35,774"},{"v":30132,"d":"30,132"},{"v":29791,"d":"29,791"},{"v":28861,"d":"28,861"},{"v":28365,"d":"28,365"},{"v":35712,"d":"35,712"},{"v":45477,"d":"45,477"},{"v":57660,"d":"57,660"}]
["P01-1-6-4-06","北海道","札幌市",2,"戸建住宅",6,4,"ハイブリッド＋ガス調理",120.08,"5・6人参考拡張",{"v":8507,"d":"8,507"},708.9,{"v":21976,"d":"21,976"},{"v":8507,"d":"8,507"},{"v":1233,"d":"1,233"},{"v":1059,"d":"1,059"},954,654,526,398,416,436,395,536,787,{"v":1113,"d":"1,113"},{"v":38223,"d":"38,223"},{"v":32829,"d":"32,829"},{"v":29574,"d":"29,574"},{"v":20274,"d":"20,274"},{"v":16306,"d":"16,306"},{"v":12338,"d":"12,338"},{"v":12896,"d":"12,896"},{"v":13516,"d":"13,516"},{"v":12245,"d":"12,245"},{"v":16616,"d":"16,616"},{"v":24397,"d":"24,397"},{"v":34503,"d":"34,503"}]
["P01-1-6-4-07","北海道","札幌市",2,"戸建住宅",6,4,"ハイブリッド＋IH",120.08,"5・6人参考拡張",{"v":8847,"d":"8,847"},737.2,{"v":22855,"d":"22,855"},{"v":8847,"d":"8,847"},{"v":1270,"d":"1,270"},{"v":1094,"d":"1,094"},988,686,556,425,440,456,415,559,814,{"v":1144,"d":"1,144"},{"v":39370,"d":"39,370"},{"v":33914,"d":"33,914"},{"v":30628,"d":"30,628"},{"v":21266,"d":"21,266"},{"v":17236,"d":"17,236"},{"v":13175,"d":"13,175"},{"v":13640,"d":"13,640"},{"v":14136,"d":"14,136"},{"v":12865,"d":"12,865"},{"v":17329,"d":"17,329"},{"v":25234,"d":"25,234"},{"v":35464,"d":"35,464"}]
["P01-1-6-4-08","北海道","札幌市",2,"戸建住宅",6,4,"エネファーム＋ガス調理",120.08,"発電自家消費量の入力待ち",{"$nulls":3},{"v":7211,"d":"7,211"}]
["P01-1-6-4-09","北海道","札幌市",2,"戸建住宅",6,4,"エネファーム＋IH",120.08,"発電自家消費量の入力待ち",{"$nulls":3},{"v":7550,"d":"7,550"}]
["P01-1-6-5-01","北海道","札幌市",2,"戸建住宅",6,5,"ガス給湯＋ガス調理",120.08,"5・6人参考拡張",{"v":6913,"d":"6,913"},576.1,{"v":17859,"d":"17,859"},{"v":6913,"d":"6,913"},{"v":1003,"d":"1,003"},859,761,518,423,317,350,380,322,432,636,912,{"v":31093,"d":"31,093"},{"v":26629,"d":"26,629"},{"v":23591,"d":"23,591"},{"v":16058,"d":"16,058"},{"v":13113,"d":"13,113"},{"v":9827,"d":"9,827"},{"v":10850,"d":"10,850"},{"v":11780,"d":"11,780"},{"v":9982,"d":"9,982"},{"v":13392,"d":"13,392"},{"v":19716,"d":"19,716"},{"v":28272,"d":"28,272"}]
["P01-1-6-5-02","北海道","札幌市",2,"戸建住宅",6,5,"ガス給湯＋IH",120.08,"5・6人参考拡張",{"v":7253,"d":"7,253"},604.4,{"v":18737,"d":"18,737"},{"v":7253,"d":"7,253"},{"v":1040,"d":"1,040"},895,795,551,453,344,373,400,342,454,663,943,{"v":32240,"d":"32,240"},{"v":27745,"d":"27,745"},{"v":24645,"d":"24,645"},{"v":17081,"d":"17,081"},{"v":14043,"d":"14,043"},{"v":10664,"d":"10,664"},{"v":11563,"d":"11,563"},{"v":12400,"d":"12,400"},{"v":10602,"d":"10,602"},{"v":14074,"d":"14,074"},{"v":20553,"d":"20,553"},{"v":29233,"d":"29,233"}]
["P01-1-6-5-03","北海道","札幌市",2,"戸建住宅",6,5,"エコキュート＋IH",120.08,"5・6人参考拡張",{"v":10369,"d":"10,369"},864.1,{"v":26787,"d":"26,787"},{"v":10369,"d":"10,369"},{"v":1472,"d":"1,472"},{"v":1287,"d":"1,287"},{"v":1199,"d":"1,199"},811,651,509,512,522,488,649,947,{"v":1322,"d":"1,322"},{"v":45632,"d":"45,632"},{"v":39897,"d":"39,897"},{"v":37169,"d":"37,169"},{"v":25141,"d":"25,141"},{"v":20181,"d":"20,181"},{"v":15779,"d":"15,779"},{"v":15872,"d":"15,872"},{"v":16182,"d":"16,182"},{"v":15128,"d":"15,128"},{"v":20119,"d":"20,119"},{"v":29357,"d":"29,357"},{"v":40982,"d":"40,982"}]
["P01-1-6-5-04","北海道","札幌市",2,"戸建住宅",6,5,"エコキュート＋ガス調理",120.08,"5・6人参考拡張",{"v":10030,"d":"10,030"},835.8,{"v":25911,"d":"25,911"},{"v":10030,"d":"10,030"},{"v":1435,"d":"1,435"},{"v":1252,"d":"1,252"},{"v":1165,"d":"1,165"},778,621,483,489,501,468,627,920,{"v":1291,"d":"1,291"},{"v":44485,"d":"44,485"},{"v":38812,"d":"38,812"},{"v":36115,"d":"36,115"},{"v":24118,"d":"24,118"},{"v":19251,"d":"19,251"},{"v":14973,"d":"14,973"},{"v":15159,"d":"15,159"},{"v":15531,"d":"15,531"},{"v":14508,"d":"14,508"},{"v":19437,"d":"19,437"},{"v":28520,"d":"28,520"},{"v":40021,"d":"40,021"}]
["P01-1-6-5-05","北海道","札幌市",2,"戸建住宅",6,5,"電気温水器＋IH",120.08,"5・6人参考拡張",{"v":15989,"d":"15,989"},{"v":1332.4,"d":"1,332.4"},{"v":41305,"d":"41,305"},{"v":15989,"d":"15,989"},{"v":1960,"d":"1,960"},{"v":1723,"d":"1,723"},{"v":1698,"d":"1,698"},{"v":1301,"d":"1,301"},{"v":1145,"d":"1,145"},972,962,934,914,{"v":1141,"d":"1,141"},{"v":1434,"d":"1,434"},{"v":1805,"d":"1,805"},{"v":60760,"d":"60,760"},{"v":53413,"d":"53,413"},{"v":52638,"d":"52,638"},{"v":40331,"d":"40,331"},{"v":35495,"d":"35,495"},{"v":30132,"d":"30,132"},{"v":29822,"d":"29,822"},{"v":28954,"d":"28,954"},{"v":28334,"d":"28,334"},{"v":35371,"d":"35,371"},{"v":44454,"d":"44,454"},{"v":55955,"d":"55,955"}]
["P01-1-6-5-06","北海道","札幌市",2,"戸建住宅",6,5,"ハイブリッド＋ガス調理",120.08,"5・6人参考拡張",{"v":8213,"d":"8,213"},684.4,{"v":21217,"d":"21,217"},{"v":8213,"d":"8,213"},{"v":1165,"d":"1,165"},{"v":1005,"d":"1,005"},911,628,518,398,418,439,394,526,753,{"v":1058,"d":"1,058"},{"v":36115,"d":"36,115"},{"v":31155,"d":"31,155"},{"v":28241,"d":"28,241"},{"v":19468,"d":"19,468"},{"v":16058,"d":"16,058"},{"v":12338,"d":"12,338"},{"v":12958,"d":"12,958"},{"v":13609,"d":"13,609"},{"v":12214,"d":"12,214"},{"v":16306,"d":"16,306"},{"v":23343,"d":"23,343"},{"v":32798,"d":"32,798"}]
["P01-1-6-5-07","北海道","札幌市",2,"戸建住宅",6,5,"ハイブリッド＋IH",120.08,"5・6人参考拡張",{"v":8552,"d":"8,552"},712.7,{"v":22093,"d":"22,093"},{"v":8552,"d":"8,552"},{"v":1203,"d":"1,203"},{"v":1040,"d":"1,040"},945,661,548,424,441,459,414,548,780,{"v":1089,"d":"1,089"},{"v":37293,"d":"37,293"},{"v":32240,"d":"32,240"},{"v":29295,"d":"29,295"},{"v":20491,"d":"20,491"},{"v":16988,"d":"16,988"},{"v":13144,"d":"13,144"},{"v":13671,"d":"13,671"},{"v":14229,"d":"14,229"},{"v":12834,"d":"12,834"},{"v":16988,"d":"16,988"},{"v":24180,"d":"24,180"},{"v":33759,"d":"33,759"}]
["P01-1-6-5-08","北海道","札幌市",2,"戸建住宅",6,5,"エネファーム＋ガス調理",120.08,"発電自家消費量の入力待ち",{"$nulls":3},{"v":6913,"d":"6,913"}]
["P01-1-6-5-09","北海道","札幌市",2,"戸建住宅",6,5,"エネファーム＋IH",120.08,"発電自家消費量の入力待ち",{"$nulls":3},{"v":7253,"d":"7,253"}]
["P01-1-6-6-01","北海道","札幌市",2,"戸建住宅",6,6,"ガス給湯＋ガス調理",120.08,"5・6人参考拡張",{"v":6276,"d":"6,276"},{"v":523,"d":"523.0"},{"v":16213,"d":"16,213"},{"v":6276,"d":"6,276"},878,756,671,461,383,313,352,386,316,389,567,804,{"v":27218,"d":"27,218"},{"v":23436,"d":"23,436"},{"v":20801,"d":"20,801"},{"v":14291,"d":"14,291"},{"v":11873,"d":"11,873"},{"v":9703,"d":"9,703"},{"v":10912,"d":"10,912"},{"v":11966,"d":"11,966"},{"v":9796,"d":"9,796"},{"v":12059,"d":"12,059"},{"v":17577,"d":"17,577"},{"v":24924,"d":"24,924"}]
["P01-1-6-6-02","北海道","札幌市",2,"戸建住宅",6,6,"ガス給湯＋IH",120.08,"5・6人参考拡張",{"v":6617,"d":"6,617"},551.4,{"v":17094,"d":"17,094"},{"v":6617,"d":"6,617"},915,791,706,493,413,340,376,406,336,412,594,835,{"v":28365,"d":"28,365"},{"v":24521,"d":"24,521"},{"v":21886,"d":"21,886"},{"v":15283,"d":"15,283"},{"v":12803,"d":"12,803"},{"v":10540,"d":"10,540"},{"v":11656,"d":"11,656"},{"v":12586,"d":"12,586"},{"v":10416,"d":"10,416"},{"v":12772,"d":"12,772"},{"v":18414,"d":"18,414"},{"v":25885,"d":"25,885"}]
["P01-1-6-6-03","北海道","札幌市",2,"戸建住宅",6,6,"エコキュート＋IH",120.08,"5・6人参考拡張",{"v":9733,"d":"9,733"},811.1,{"v":25144,"d":"25,144"},{"v":9733,"d":"9,733"},{"v":1347,"d":"1,347"},{"v":1183,"d":"1,183"},{"v":1110,"d":"1,110"},753,611,505,515,528,482,607,878,{"v":1214,"d":"1,214"},{"v":41757,"d":"41,757"},{"v":36673,"d":"36,673"},{"v":34410,"d":"34,410"},{"v":23343,"d":"23,343"},{"v":18941,"d":"18,941"},{"v":15655,"d":"15,655"},{"v":15965,"d":"15,965"},{"v":16368,"d":"16,368"},{"v":14942,"d":"14,942"},{"v":18817,"d":"18,817"},{"v":27218,"d":"27,218"},{"v":37634,"d":"37,634"}]
["P01-1-6-6-04","北海道","札幌市",2,"戸建住宅",6,6,"エコキュート＋ガス調理",120.08,"5・6人参考拡張",{"v":9393,"d":"9,393"},782.8,{"v":24265,"d":"24,265"},{"v":9393,"d":"9,393"},{"v":1310,"d":"1,310"},{"v":1148,"d":"1,148"},{"v":1076,"d":"1,076"},721,581,478,492,507,462,584,851,{"v":1183,"d":"1,183"},{"v":40610,"d":"40,610"},{"v":35588,"d":"35,588"},{"v":33356,"d":"33,356"},{"v":22351,"d":"22,351"},{"v":18011,"d":"18,011"},{"v":14818,"d":"14,818"},{"v":15252,"d":"15,252"},{"v":15717,"d":"15,717"},{"v":14322,"d":"14,322"},{"v":18104,"d":"18,104"},{"v":26381,"d":"26,381"},{"v":36673,"d":"36,673"}]
["P01-1-6-6-05","北海道","札幌市",2,"戸建住宅",6,6,"電気温水器＋IH",120.08,"5・6人参考拡張",{"v":15352,"d":"15,352"},{"v":1279.3,"d":"1,279.3"},{"v":39659,"d":"39,659"},{"v":15352,"d":"15,352"},{"v":1836,"d":"1,836"},{"v":1619,"d":"1,619"},{"v":1608,"d":"1,608"},{"v":1243,"d":"1,243"},{"v":1105,"d":"1,105"},968,965,940,908,{"v":1098,"d":"1,098"},{"v":1365,"d":"1,365"},{"v":1697,"d":"1,697"},{"v":56916,"d":"56,916"},{"v":50189,"d":"50,189"},{"v":49848,"d":"49,848"},{"v":38533,"d":"38,533"},{"v":34255,"d":"34,255"},{"v":30008,"d":"30,008"},{"v":29915,"d":"29,915"},{"v":29140,"d":"29,140"},{"v":28148,"d":"28,148"},{"v":34038,"d":"34,038"},{"v":42315,"d":"42,315"},{"v":52607,"d":"52,607"}]
["P01-1-6-6-06","北海道","札幌市",2,"戸建住宅",6,6,"ハイブリッド＋ガス調理",120.08,"5・6人参考拡張",{"v":7574,"d":"7,574"},631.2,{"v":19566,"d":"19,566"},{"v":7574,"d":"7,574"},{"v":1041,"d":"1,041"},901,822,570,477,393,420,445,388,483,684,950,{"v":32271,"d":"32,271"},{"v":27931,"d":"27,931"},{"v":25482,"d":"25,482"},{"v":17670,"d":"17,670"},{"v":14787,"d":"14,787"},{"v":12183,"d":"12,183"},{"v":13020,"d":"13,020"},{"v":13795,"d":"13,795"},{"v":12028,"d":"12,028"},{"v":14973,"d":"14,973"},{"v":21204,"d":"21,204"},{"v":29450,"d":"29,450"}]
["P01-1-6-6-07","北海道","札幌市",2,"戸建住宅",6,6,"ハイブリッド＋IH",120.08,"5・6人参考拡張",{"v":7913,"d":"7,913"},659.4,{"v":20442,"d":"20,442"},{"v":7913,"d":"7,913"},{"v":1078,"d":"1,078"},936,856,603,507,420,443,465,408,505,711,981,{"v":33418,"d":"33,418"},{"v":29016,"d":"29,016"},{"v":26536,"d":"26,536"},{"v":18693,"d":"18,693"},{"v":15717,"d":"15,717"},{"v":13020,"d":"13,020"},{"v":13733,"d":"13,733"},{"v":14415,"d":"14,415"},{"v":12648,"d":"12,648"},{"v":15655,"d":"15,655"},{"v":22041,"d":"22,041"},{"v":30411,"d":"30,411"}]
["P01-1-6-6-08","北海道","札幌市",2,"戸建住宅",6,6,"エネファーム＋ガス調理",120.08,"発電自家消費量の入力待ち",{"$nulls":3},{"v":6276,"d":"6,276"}]
["P01-1-6-6-09","北海道","札幌市",2,"戸建住宅",6,6,"エネファーム＋IH",120.08,"発電自家消費量の入力待ち",{"$nulls":3},{"v":6617,"d":"6,617"}]
["P01-1-6-7-01","北海道","札幌市",2,"戸建住宅",6,7,"ガス給湯＋ガス調理",120.08,"5・6人参考拡張",{"v":5862,"d":"5,862"},488.5,{"v":15144,"d":"15,144"},{"v":5862,"d":"5,862"},801,690,610,422,353,311,354,390,312,362,523,734,{"v":24831,"d":"24,831"},{"v":21390,"d":"21,390"},{"v":18910,"d":"18,910"},{"v":13082,"d":"13,082"},{"v":10943,"d":"10,943"},{"v":9641,"d":"9,641"},{"v":10974,"d":"10,974"},{"v":12090,"d":"12,090"},{"v":9672,"d":"9,672"},{"v":11222,"d":"11,222"},{"v":16213,"d":"16,213"},{"v":22754,"d":"22,754"}]
["P01-1-6-7-02","北海道","札幌市",2,"戸建住宅",6,7,"ガス給湯＋IH",120.08,"5・6人参考拡張",{"v":6202,"d":"6,202"},516.8,{"v":16022,"d":"16,022"},{"v":6202,"d":"6,202"},838,726,644,455,383,337,377,411,332,384,550,765,{"v":25978,"d":"25,978"},{"v":22506,"d":"22,506"},{"v":19964,"d":"19,964"},{"v":14105,"d":"14,105"},{"v":11873,"d":"11,873"},{"v":10447,"d":"10,447"},{"v":11687,"d":"11,687"},{"v":12741,"d":"12,741"},{"v":10292,"d":"10,292"},{"v":11904,"d":"11,904"},{"v":17050,"d":"17,050"},{"v":23715,"d":"23,715"}]
["P01-1-6-7-03","北海道","札幌市",2,"戸建住宅",6,7,"エコキュート＋IH",120.08,"5・6人参考拡張",{"v":9319,"d":"9,319"},776.6,{"v":24074,"d":"24,074"},{"v":9319,"d":"9,319"},{"v":1270,"d":"1,270"},{"v":1118,"d":"1,118"},{"v":1049,"d":"1,049"},715,581,503,516,532,478,579,834,{"v":1144,"d":"1,144"},{"v":39370,"d":"39,370"},{"v":34658,"d":"34,658"},{"v":32519,"d":"32,519"},{"v":22165,"d":"22,165"},{"v":18011,"d":"18,011"},{"v":15593,"d":"15,593"},{"v":15996,"d":"15,996"},{"v":16492,"d":"16,492"},{"v":14818,"d":"14,818"},{"v":17949,"d":"17,949"},{"v":25854,"d":"25,854"},{"v":35464,"d":"35,464"}]
["P01-1-6-7-04","北海道","札幌市",2,"戸建住宅",6,7,"エコキュート＋ガス調理",120.08,"5・6人参考拡張",{"v":8977,"d":"8,977"},748.1,{"v":23191,"d":"23,191"},{"v":8977,"d":"8,977"},{"v":1233,"d":"1,233"},{"v":1082,"d":"1,082"},{"v":1014,"d":"1,014"},682,551,476,493,511,458,557,807,{"v":1113,"d":"1,113"},{"v":38223,"d":"38,223"},{"v":33542,"d":"33,542"},{"v":31434,"d":"31,434"},{"v":21142,"d":"21,142"},{"v":17081,"d":"17,081"},{"v":14756,"d":"14,756"},{"v":15283,"d":"15,283"},{"v":15841,"d":"15,841"},{"v":14198,"d":"14,198"},{"v":17267,"d":"17,267"},{"v":25017,"d":"25,017"},{"v":34503,"d":"34,503"}]
["P01-1-6-7-05","北海道","札幌市",2,"戸建住宅",6,7,"電気温水器＋IH",120.08,"5・6人参考拡張",{"v":14939,"d":"14,939"},{"v":1244.9,"d":"1,244.9"},{"v":38592,"d":"38,592"},{"v":14939,"d":"14,939"},{"v":1758,"d":"1,758"},{"v":1553,"d":"1,553"},{"v":1547,"d":"1,547"},{"v":1205,"d":"1,205"},{"v":1076,"d":"1,076"},965,967,945,904,{"v":1071,"d":"1,071"},{"v":1321,"d":"1,321"},{"v":1627,"d":"1,627"},{"v":54498,"d":"54,498"},{"v":48143,"d":"48,143"},{"v":47957,"d":"47,957"},{"v":37355,"d":"37,355"},{"v":33356,"d":"33,356"},{"v":29915,"d":"29,915"},{"v":29977,"d":"29,977"},{"v":29295,"d":"29,295"},{"v":28024,"d":"28,024"},{"v":33201,"d":"33,201"},{"v":40951,"d":"40,951"},{"v":50437,"d":"50,437"}]
["P01-1-6-7-06","北海道","札幌市",2,"戸建住宅",6,7,"ハイブリッド＋ガス調理",120.08,"5・6人参考拡張",{"v":7159,"d":"7,159"},596.6,{"v":18494,"d":"18,494"},{"v":7159,"d":"7,159"},963,835,760,531,448,391,422,449,384,456,640,880,{"v":29853,"d":"29,853"},{"v":25885,"d":"25,885"},{"v":23560,"d":"23,560"},{"v":16461,"d":"16,461"},{"v":13888,"d":"13,888"},{"v":12121,"d":"12,121"},{"v":13082,"d":"13,082"},{"v":13919,"d":"13,919"},{"v":11904,"d":"11,904"},{"v":14136,"d":"14,136"},{"v":19840,"d":"19,840"},{"v":27280,"d":"27,280"}]
["P01-1-6-7-07","北海道","札幌市",2,"戸建住宅",6,7,"ハイブリッド＋IH",120.08,"5・6人参考拡張",{"v":7501,"d":"7,501"},625.1,{"v":19378,"d":"19,378"},{"v":7501,"d":"7,501"},{"v":1001,"d":"1,001"},871,795,564,478,418,445,469,404,478,667,911,{"v":31031,"d":"31,031"},{"v":27001,"d":"27,001"},{"v":24645,"d":"24,645"},{"v":17484,"d":"17,484"},{"v":14818,"d":"14,818"},{"v":12958,"d":"12,958"},{"v":13795,"d":"13,795"},{"v":14539,"d":"14,539"},{"v":12524,"d":"12,524"},{"v":14818,"d":"14,818"},{"v":20677,"d":"20,677"},{"v":28241,"d":"28,241"}]
["P01-1-6-7-08","北海道","札幌市",2,"戸建住宅",6,7,"エネファーム＋ガス調理",120.08,"発電自家消費量の入力待ち",{"$nulls":3},{"v":5862,"d":"5,862"}]
["P01-1-6-7-09","北海道","札幌市",2,"戸建住宅",6,7,"エネファーム＋IH",120.08,"発電自家消費量の入力待ち",{"$nulls":3},{"v":6202,"d":"6,202"}]
["P01-2-1-4-01","北海道","札幌市",2,"共同住宅",1,4,"ガス給湯＋ガス調理",{"v":70,"d":"70.00"},"条件指定モデル",{"v":4895,"d":"4,895"},407.9,{"v":12645,"d":"12,645"},{"v":4895,"d":"4,895"},854,723,617,377,270,129,137,163,139,281,472,733,{"v":26474,"d":"26,474"},{"v":22413,"d":"22,413"},{"v":19127,"d":"19,127"},{"v":11687,"d":"11,687"},{"v":8370,"d":"8,370"},{"v":3999,"d":"3,999"},{"v":4247,"d":"4,247"},{"v":5053,"d":"5,053"},{"v":4309,"d":"4,309"},{"v":8711,"d":"8,711"},{"v":14632,"d":"14,632"},{"v":22723,"d":"22,723"}]
["P01-2-1-4-02","北海道","札幌市",2,"共同住宅",1,4,"ガス給湯＋IH",{"v":70,"d":"70.00"},"条件指定モデル",{"v":4945,"d":"4,945"},412.1,{"v":12775,"d":"12,775"},{"v":4945,"d":"4,945"},859,728,622,382,274,133,141,166,142,284,476,738,{"v":26629,"d":"26,629"},{"v":22568,"d":"22,568"},{"v":19282,"d":"19,282"},{"v":11842,"d":"11,842"},{"v":8494,"d":"8,494"},{"v":4123,"d":"4,123"},{"v":4371,"d":"4,371"},{"v":5146,"d":"5,146"},{"v":4402,"d":"4,402"},{"v":8804,"d":"8,804"},{"v":14756,"d":"14,756"},{"v":22878,"d":"22,878"}]
["P01-2-1-4-03","北海道","札幌市",2,"共同住宅",1,4,"エコキュート＋IH",{"v":70,"d":"70.00"},"条件指定モデル",{"v":6251,"d":"6,251"},520.9,{"v":16148,"d":"16,148"},{"v":6251,"d":"6,251"},{"v":1047,"d":"1,047"},896,795,489,354,200,197,214,201,364,596,898,{"v":32457,"d":"32,457"},{"v":27776,"d":"27,776"},{"v":24645,"d":"24,645"},{"v":15159,"d":"15,159"},{"v":10974,"d":"10,974"},{"v":6200,"d":"6,200"},{"v":6107,"d":"6,107"},{"v":6634,"d":"6,634"},{"v":6231,"d":"6,231"},{"v":11284,"d":"11,284"},{"v":18476,"d":"18,476"},{"v":27838,"d":"27,838"}]
["P01-2-1-4-04","北海道","札幌市",2,"共同住宅",1,4,"エコキュート＋ガス調理",{"v":70,"d":"70.00"},"条件指定モデル",{"v":6200,"d":"6,200"},516.7,{"v":16017,"d":"16,017"},{"v":6200,"d":"6,200"},{"v":1042,"d":"1,042"},891,790,484,350,196,193,211,198,360,592,893,{"v":32302,"d":"32,302"},{"v":27621,"d":"27,621"},{"v":24490,"d":"24,490"},{"v":15004,"d":"15,004"},{"v":10850,"d":"10,850"},{"v":6076,"d":"6,076"},{"v":5983,"d":"5,983"},{"v":6541,"d":"6,541"},{"v":6138,"d":"6,138"},{"v":11160,"d":"11,160"},{"v":18352,"d":"18,352"},{"v":27683,"d":"27,683"}]
["P01-2-1-4-05","北海道","札幌市",2,"共同住宅",1,4,"電気温水器＋IH",{"v":70,"d":"70.00"},"条件指定モデル",{"v":8416,"d":"8,416"},701.3,{"v":21741,"d":"21,741"},{"v":8416,"d":"8,416"},{"v":1218,"d":"1,218"},{"v":1050,"d":"1,050"},976,677,550,385,384,385,375,559,782,{"v":1075,"d":"1,075"},{"v":37758,"d":"37,758"},{"v":32550,"d":"32,550"},{"v":30256,"d":"30,256"},{"v":20987,"d":"20,987"},{"v":17050,"d":"17,050"},{"v":11935,"d":"11,935"},{"v":11904,"d":"11,904"},{"v":11935,"d":"11,935"},{"v":11625,"d":"11,625"},{"v":17329,"d":"17,329"},{"v":24242,"d":"24,242"},{"v":33325,"d":"33,325"}]
["P01-2-1-4-06","北海道","札幌市",2,"共同住宅",1,4,"ハイブリッド＋ガス調理",{"v":70,"d":"70.00"},"条件指定モデル",{"v":5596,"d":"5,596"},466.3,{"v":14456,"d":"14,456"},{"v":5596,"d":"5,596"},946,804,700,436,320,171,171,191,176,331,536,814,{"v":29326,"d":"29,326"},{"v":24924,"d":"24,924"},{"v":21700,"d":"21,700"},{"v":13516,"d":"13,516"},{"v":9920,"d":"9,920"},{"v":5301,"d":"5,301"},{"v":5301,"d":"5,301"},{"v":5921,"d":"5,921"},{"v":5456,"d":"5,456"},{"v":10261,"d":"10,261"},{"v":16616,"d":"16,616"},{"v":25234,"d":"25,234"}]
["P01-2-1-4-07","北海道","札幌市",2,"共同住宅",1,4,"ハイブリッド＋IH",{"v":70,"d":"70.00"},"条件指定モデル",{"v":5645,"d":"5,645"},470.4,{"v":14583,"d":"14,583"},{"v":5645,"d":"5,645"},951,809,705,441,324,175,174,194,179,334,540,819,{"v":29481,"d":"29,481"},{"v":25079,"d":"25,079"},{"v":21855,"d":"21,855"},{"v":13671,"d":"13,671"},{"v":10044,"d":"10,044"},{"v":5425,"d":"5,425"},{"v":5394,"d":"5,394"},{"v":6014,"d":"6,014"},{"v":5549,"d":"5,549"},{"v":10354,"d":"10,354"},{"v":16740,"d":"16,740"},{"v":25389,"d":"25,389"}]
["P01-2-1-4-08","北海道","札幌市",2,"共同住宅",1,4,"エネファーム＋ガス調理",{"v":70,"d":"70.00"},"発電自家消費量の入力待ち",{"$nulls":3},{"v":4895,"d":"4,895"}]
["P01-2-1-4-09","北海道","札幌市",2,"共同住宅",1,4,"エネファーム＋IH",{"v":70,"d":"70.00"},"発電自家消費量の入力待ち",{"$nulls":3},{"v":4945,"d":"4,945"}]
["P01-2-1-5-01","北海道","札幌市",2,"共同住宅",1,5,"ガス給湯＋ガス調理",{"v":70,"d":"70.00"},"条件指定モデル",{"v":4535,"d":"4,535"},377.9,{"v":11715,"d":"11,715"},{"v":4535,"d":"4,535"},772,659,567,352,251,127,139,166,135,258,437,672,{"v":23932,"d":"23,932"},{"v":20429,"d":"20,429"},{"v":17577,"d":"17,577"},{"v":10912,"d":"10,912"},{"v":7781,"d":"7,781"},{"v":3937,"d":"3,937"},{"v":4309,"d":"4,309"},{"v":5146,"d":"5,146"},{"v":4185,"d":"4,185"},{"v":7998,"d":"7,998"},{"v":13547,"d":"13,547"},{"v":20832,"d":"20,832"}]
["P01-2-1-5-02","北海道","札幌市",2,"共同住宅",1,5,"ガス給湯＋IH",{"v":70,"d":"70.00"},"条件指定モデル",{"v":4584,"d":"4,584"},{"v":382,"d":"382.0"},{"v":11842,"d":"11,842"},{"v":4584,"d":"4,584"},778,664,572,356,256,131,142,169,138,261,441,676,{"v":24118,"d":"24,118"},{"v":20584,"d":"20,584"},{"v":17732,"d":"17,732"},{"v":11036,"d":"11,036"},{"v":7936,"d":"7,936"},{"v":4061,"d":"4,061"},{"v":4402,"d":"4,402"},{"v":5239,"d":"5,239"},{"v":4278,"d":"4,278"},{"v":8091,"d":"8,091"},{"v":13671,"d":"13,671"},{"v":20956,"d":"20,956"}]
["P01-2-1-5-03","北海道","札幌市",2,"共同住宅",1,5,"エコキュート＋IH",{"v":70,"d":"70.00"},"条件指定モデル",{"v":5889,"d":"5,889"},490.8,{"v":15213,"d":"15,213"},{"v":5889,"d":"5,889"},966,832,745,463,336,197,198,218,197,340,561,836,{"v":29946,"d":"29,946"},{"v":25792,"d":"25,792"},{"v":23095,"d":"23,095"},{"v":14353,"d":"14,353"},{"v":10416,"d":"10,416"},{"v":6107,"d":"6,107"},{"v":6138,"d":"6,138"},{"v":6758,"d":"6,758"},{"v":6107,"d":"6,107"},{"v":10540,"d":"10,540"},{"v":17391,"d":"17,391"},{"v":25916,"d":"25,916"}]
["P01-2-1-5-04","北海道","札幌市",2,"共同住宅",1,5,"エコキュート＋ガス調理",{"v":70,"d":"70.00"},"条件指定モデル",{"v":5840,"d":"5,840"},486.7,{"v":15087,"d":"15,087"},{"v":5840,"d":"5,840"},960,827,740,459,331,193,195,215,194,337,557,832,{"v":29760,"d":"29,760"},{"v":25637,"d":"25,637"},{"v":22940,"d":"22,940"},{"v":14229,"d":"14,229"},{"v":10261,"d":"10,261"},{"v":5983,"d":"5,983"},{"v":6045,"d":"6,045"},{"v":6665,"d":"6,665"},{"v":6014,"d":"6,014"},{"v":10447,"d":"10,447"},{"v":17267,"d":"17,267"},{"v":25792,"d":"25,792"}]
["P01-2-1-5-05","北海道","札幌市",2,"共同住宅",1,5,"電気温水器＋IH",{"v":70,"d":"70.00"},"条件指定モデル",{"v":8054,"d":"8,054"},671.2,{"v":20806,"d":"20,806"},{"v":8054,"d":"8,054"},{"v":1137,"d":"1,137"},986,925,652,531,382,385,389,371,536,747,{"v":1013,"d":"1,013"},{"v":35247,"d":"35,247"},{"v":30566,"d":"30,566"},{"v":28675,"d":"28,675"},{"v":20212,"d":"20,212"},{"v":16461,"d":"16,461"},{"v":11842,"d":"11,842"},{"v":11935,"d":"11,935"},{"v":12059,"d":"12,059"},{"v":11501,"d":"11,501"},{"v":16616,"d":"16,616"},{"v":23157,"d":"23,157"},{"v":31403,"d":"31,403"}]
["P01-2-1-5-06","北海道","札幌市",2,"共同住宅",1,5,"ハイブリッド＋ガス調理",{"v":70,"d":"70.00"},"条件指定モデル",{"v":5235,"d":"5,235"},436.2,{"v":13524,"d":"13,524"},{"v":5235,"d":"5,235"},864,740,650,411,301,168,172,195,172,307,502,753,{"v":26784,"d":"26,784"},{"v":22940,"d":"22,940"},{"v":20150,"d":"20,150"},{"v":12741,"d":"12,741"},{"v":9331,"d":"9,331"},{"v":5208,"d":"5,208"},{"v":5332,"d":"5,332"},{"v":6045,"d":"6,045"},{"v":5332,"d":"5,332"},{"v":9517,"d":"9,517"},{"v":15562,"d":"15,562"},{"v":23343,"d":"23,343"}]
["P01-2-1-5-07","北海道","札幌市",2,"共同住宅",1,5,"ハイブリッド＋IH",{"v":70,"d":"70.00"},"条件指定モデル",{"v":5288,"d":"5,288"},440.7,{"v":13661,"d":"13,661"},{"v":5288,"d":"5,288"},870,745,655,416,306,172,176,198,175,311,506,758,{"v":26970,"d":"26,970"},{"v":23095,"d":"23,095"},{"v":20305,"d":"20,305"},{"v":12896,"d":"12,896"},{"v":9486,"d":"9,486"},{"v":5332,"d":"5,332"},{"v":5456,"d":"5,456"},{"v":6138,"d":"6,138"},{"v":5425,"d":"5,425"},{"v":9641,"d":"9,641"},{"v":15686,"d":"15,686"},{"v":23498,"d":"23,498"}]
["P01-2-1-5-08","北海道","札幌市",2,"共同住宅",1,5,"エネファーム＋ガス調理",{"v":70,"d":"70.00"},"発電自家消費量の入力待ち",{"$nulls":3},{"v":4535,"d":"4,535"}]
["P01-2-1-5-09","北海道","札幌市",2,"共同住宅",1,5,"エネファーム＋IH",{"v":70,"d":"70.00"},"発電自家消費量の入力待ち",{"$nulls":3},{"v":4584,"d":"4,584"}]
["P01-2-1-6-01","北海道","札幌市",2,"共同住宅",1,6,"ガス給湯＋ガス調理",{"v":70,"d":"70.00"},"条件指定モデル",{"v":3963,"d":"3,963"},330.2,{"v":10238,"d":"10,238"},{"v":3963,"d":"3,963"},645,552,482,307,228,124,143,174,131,229,378,570,{"v":19995,"d":"19,995"},{"v":17112,"d":"17,112"},{"v":14942,"d":"14,942"},{"v":9517,"d":"9,517"},{"v":7068,"d":"7,068"},{"v":3844,"d":"3,844"},{"v":4433,"d":"4,433"},{"v":5394,"d":"5,394"},{"v":4061,"d":"4,061"},{"v":7099,"d":"7,099"},{"v":11718,"d":"11,718"},{"v":17670,"d":"17,670"}]
["P01-2-1-6-02","北海道","札幌市",2,"共同住宅",1,6,"ガス給湯＋IH",{"v":70,"d":"70.00"},"条件指定モデル",{"v":4011,"d":"4,011"},334.2,{"v":10362,"d":"10,362"},{"v":4011,"d":"4,011"},650,557,487,312,232,127,147,177,134,232,382,574,{"v":20150,"d":"20,150"},{"v":17267,"d":"17,267"},{"v":15097,"d":"15,097"},{"v":9672,"d":"9,672"},{"v":7192,"d":"7,192"},{"v":3937,"d":"3,937"},{"v":4557,"d":"4,557"},{"v":5487,"d":"5,487"},{"v":4154,"d":"4,154"},{"v":7192,"d":"7,192"},{"v":11842,"d":"11,842"},{"v":17794,"d":"17,794"}]
["P01-2-1-6-03","北海道","札幌市",2,"共同住宅",1,6,"エコキュート＋IH",{"v":70,"d":"70.00"},"条件指定モデル",{"v":5318,"d":"5,318"},443.2,{"v":13738,"d":"13,738"},{"v":5318,"d":"5,318"},838,725,661,419,312,194,203,225,193,312,502,734,{"v":25978,"d":"25,978"},{"v":22475,"d":"22,475"},{"v":20491,"d":"20,491"},{"v":12989,"d":"12,989"},{"v":9672,"d":"9,672"},{"v":6014,"d":"6,014"},{"v":6293,"d":"6,293"},{"v":6975,"d":"6,975"},{"v":5983,"d":"5,983"},{"v":9672,"d":"9,672"},{"v":15562,"d":"15,562"},{"v":22754,"d":"22,754"}]
["P01-2-1-6-04","北海道","札幌市",2,"共同住宅",1,6,"エコキュート＋ガス調理",{"v":70,"d":"70.00"},"条件指定モデル",{"v":5268,"d":"5,268"},{"v":439,"d":"439.0"},{"v":13609,"d":"13,609"},{"v":5268,"d":"5,268"},833,720,655,414,308,190,199,222,190,309,498,730,{"v":25823,"d":"25,823"},{"v":22320,"d":"22,320"},{"v":20305,"d":"20,305"},{"v":12834,"d":"12,834"},{"v":9548,"d":"9,548"},{"v":5890,"d":"5,890"},{"v":6169,"d":"6,169"},{"v":6882,"d":"6,882"},{"v":5890,"d":"5,890"},{"v":9579,"d":"9,579"},{"v":15438,"d":"15,438"},{"v":22630,"d":"22,630"}]
["P01-2-1-6-05","北海道","札幌市",2,"共同住宅",1,6,"電気温水器＋IH",{"v":70,"d":"70.00"},"条件指定モデル",{"v":7484,"d":"7,484"},623.7,{"v":19334,"d":"19,334"},{"v":7484,"d":"7,484"},{"v":1009,"d":"1,009"},879,841,607,508,379,390,396,367,507,689,912,{"v":31279,"d":"31,279"},{"v":27249,"d":"27,249"},{"v":26071,"d":"26,071"},{"v":18817,"d":"18,817"},{"v":15748,"d":"15,748"},{"v":11749,"d":"11,749"},{"v":12090,"d":"12,090"},{"v":12276,"d":"12,276"},{"v":11377,"d":"11,377"},{"v":15717,"d":"15,717"},{"v":21359,"d":"21,359"},{"v":28272,"d":"28,272"}]
["P01-2-1-6-06","北海道","札幌市",2,"共同住宅",1,6,"ハイブリッド＋ガス調理",{"v":70,"d":"70.00"},"条件指定モデル",{"v":4665,"d":"4,665"},388.8,{"v":12051,"d":"12,051"},{"v":4665,"d":"4,665"},737,633,566,366,278,165,177,202,168,279,443,651,{"v":22847,"d":"22,847"},{"v":19623,"d":"19,623"},{"v":17546,"d":"17,546"},{"v":11346,"d":"11,346"},{"v":8618,"d":"8,618"},{"v":5115,"d":"5,115"},{"v":5487,"d":"5,487"},{"v":6262,"d":"6,262"},{"v":5208,"d":"5,208"},{"v":8649,"d":"8,649"},{"v":13733,"d":"13,733"},{"v":20181,"d":"20,181"}]
["P01-2-1-6-07","北海道","札幌市",2,"共同住宅",1,6,"ハイブリッド＋IH",{"v":70,"d":"70.00"},"条件指定モデル",{"v":4714,"d":"4,714"},392.8,{"v":12178,"d":"12,178"},{"v":4714,"d":"4,714"},742,638,571,371,282,169,180,205,171,282,447,656,{"v":23002,"d":"23,002"},{"v":19778,"d":"19,778"},{"v":17701,"d":"17,701"},{"v":11501,"d":"11,501"},{"v":8742,"d":"8,742"},{"v":5239,"d":"5,239"},{"v":5580,"d":"5,580"},{"v":6355,"d":"6,355"},{"v":5301,"d":"5,301"},{"v":8742,"d":"8,742"},{"v":13857,"d":"13,857"},{"v":20336,"d":"20,336"}]
["P01-2-1-6-08","北海道","札幌市",2,"共同住宅",1,6,"エネファーム＋ガス調理",{"v":70,"d":"70.00"},"発電自家消費量の入力待ち",{"$nulls":3},{"v":3963,"d":"3,963"}]
["P01-2-1-6-09","北海道","札幌市",2,"共同住宅",1,6,"エネファーム＋IH",{"v":70,"d":"70.00"},"発電自家消費量の入力待ち",{"$nulls":3},{"v":4011,"d":"4,011"}]
["P01-2-1-7-01","北海道","札幌市",2,"共同住宅",1,7,"ガス給湯＋ガス調理",{"v":70,"d":"70.00"},"条件指定モデル",{"v":3573,"d":"3,573"},297.8,{"v":9230,"d":"9,230"},{"v":3573,"d":"3,573"},563,484,428,278,205,121,144,176,127,205,339,503,{"v":17453,"d":"17,453"},{"v":15004,"d":"15,004"},{"v":13268,"d":"13,268"},{"v":8618,"d":"8,618"},{"v":6355,"d":"6,355"},{"v":3751,"d":"3,751"},{"v":4464,"d":"4,464"},{"v":5456,"d":"5,456"},{"v":3937,"d":"3,937"},{"v":6355,"d":"6,355"},{"v":10509,"d":"10,509"},{"v":15593,"d":"15,593"}]
["P01-2-1-7-02","北海道","札幌市",2,"共同住宅",1,7,"ガス給湯＋IH",{"v":70,"d":"70.00"},"条件指定モデル",{"v":3623,"d":"3,623"},301.9,{"v":9359,"d":"9,359"},{"v":3623,"d":"3,623"},568,489,433,283,210,125,148,179,130,208,343,507,{"v":17608,"d":"17,608"},{"v":15159,"d":"15,159"},{"v":13423,"d":"13,423"},{"v":8773,"d":"8,773"},{"v":6510,"d":"6,510"},{"v":3875,"d":"3,875"},{"v":4588,"d":"4,588"},{"v":5549,"d":"5,549"},{"v":4030,"d":"4,030"},{"v":6448,"d":"6,448"},{"v":10633,"d":"10,633"},{"v":15717,"d":"15,717"}]
["P01-2-1-7-03","北海道","札幌市",2,"共同住宅",1,7,"エコキュート＋IH",{"v":70,"d":"70.00"},"条件指定モデル",{"v":4929,"d":"4,929"},410.8,{"v":12733,"d":"12,733"},{"v":4929,"d":"4,929"},756,658,606,390,289,191,204,228,189,288,463,667,{"v":23436,"d":"23,436"},{"v":20398,"d":"20,398"},{"v":18786,"d":"18,786"},{"v":12090,"d":"12,090"},{"v":8959,"d":"8,959"},{"v":5921,"d":"5,921"},{"v":6324,"d":"6,324"},{"v":7068,"d":"7,068"},{"v":5859,"d":"5,859"},{"v":8928,"d":"8,928"},{"v":14353,"d":"14,353"},{"v":20677,"d":"20,677"}]
["P01-2-1-7-04","北海道","札幌市",2,"共同住宅",1,7,"エコキュート＋ガス調理",{"v":70,"d":"70.00"},"条件指定モデル",{"v":4880,"d":"4,880"},406.7,{"v":12607,"d":"12,607"},{"v":4880,"d":"4,880"},751,652,601,385,285,188,200,225,186,285,459,663,{"v":23281,"d":"23,281"},{"v":20212,"d":"20,212"},{"v":18631,"d":"18,631"},{"v":11935,"d":"11,935"},{"v":8835,"d":"8,835"},{"v":5828,"d":"5,828"},{"v":6200,"d":"6,200"},{"v":6975,"d":"6,975"},{"v":5766,"d":"5,766"},{"v":8835,"d":"8,835"},{"v":14229,"d":"14,229"},{"v":20553,"d":"20,553"}]
["P01-2-1-7-05","北海道","札幌市",2,"共同住宅",1,7,"電気温水器＋IH",{"v":70,"d":"70.00"},"条件指定モデル",{"v":7097,"d":"7,097"},591.4,{"v":18334,"d":"18,334"},{"v":7097,"d":"7,097"},927,812,787,579,485,376,391,399,363,483,650,845,{"v":28737,"d":"28,737"},{"v":25172,"d":"25,172"},{"v":24397,"d":"24,397"},{"v":17949,"d":"17,949"},{"v":15035,"d":"15,035"},{"v":11656,"d":"11,656"},{"v":12121,"d":"12,121"},{"v":12369,"d":"12,369"},{"v":11253,"d":"11,253"},{"v":14973,"d":"14,973"},{"v":20150,"d":"20,150"},{"v":26195,"d":"26,195"}]
["P01-2-1-7-06","北海道","札幌市",2,"共同住宅",1,7,"ハイブリッド＋ガス調理",{"v":70,"d":"70.00"},"条件指定モデル",{"v":4277,"d":"4,277"},356.4,{"v":11049,"d":"11,049"},{"v":4277,"d":"4,277"},655,566,511,337,255,163,178,205,164,255,404,584,{"v":20305,"d":"20,305"},{"v":17546,"d":"17,546"},{"v":15841,"d":"15,841"},{"v":10447,"d":"10,447"},{"v":7905,"d":"7,905"},{"v":5053,"d":"5,053"},{"v":5518,"d":"5,518"},{"v":6355,"d":"6,355"},{"v":5084,"d":"5,084"},{"v":7905,"d":"7,905"},{"v":12524,"d":"12,524"},{"v":18104,"d":"18,104"}]
["P01-2-1-7-07","北海道","札幌市",2,"共同住宅",1,7,"ハイブリッド＋IH",{"v":70,"d":"70.00"},"条件指定モデル",{"v":4325,"d":"4,325"},360.4,{"v":11173,"d":"11,173"},{"v":4325,"d":"4,325"},660,571,516,342,260,166,181,208,166,258,408,589,{"v":20460,"d":"20,460"},{"v":17701,"d":"17,701"},{"v":15996,"d":"15,996"},{"v":10602,"d":"10,602"},{"v":8060,"d":"8,060"},{"v":5146,"d":"5,146"},{"v":5611,"d":"5,611"},{"v":6448,"d":"6,448"},{"v":5146,"d":"5,146"},{"v":7998,"d":"7,998"},{"v":12648,"d":"12,648"},{"v":18259,"d":"18,259"}]
["P01-2-1-7-08","北海道","札幌市",2,"共同住宅",1,7,"エネファーム＋ガス調理",{"v":70,"d":"70.00"},"発電自家消費量の入力待ち",{"$nulls":3},{"v":3573,"d":"3,573"}]
["P01-2-1-7-09","北海道","札幌市",2,"共同住宅",1,7,"エネファーム＋IH",{"v":70,"d":"70.00"},"発電自家消費量の入力待ち",{"$nulls":3},{"v":3623,"d":"3,623"}]
["P01-2-2-4-01","北海道","札幌市",2,"共同住宅",2,4,"ガス給湯＋ガス調理",{"v":70,"d":"70.00"},"条件指定モデル",{"v":5264,"d":"5,264"},438.7,{"v":13599,"d":"13,599"},{"v":5264,"d":"5,264"},886,752,649,407,300,160,168,195,169,312,502,764,{"v":27466,"d":"27,466"},{"v":23312,"d":"23,312"},{"v":20119,"d":"20,119"},{"v":12617,"d":"12,617"},{"v":9300,"d":"9,300"},{"v":4960,"d":"4,960"},{"v":5208,"d":"5,208"},{"v":6045,"d":"6,045"},{"v":5239,"d":"5,239"},{"v":9672,"d":"9,672"},{"v":15562,"d":"15,562"},{"v":23684,"d":"23,684"}]
["P01-2-2-4-02","北海道","札幌市",2,"共同住宅",2,4,"ガス給湯＋IH",{"v":70,"d":"70.00"},"条件指定モデル",{"v":5436,"d":"5,436"},{"v":453,"d":"453.0"},{"v":14043,"d":"14,043"},{"v":5436,"d":"5,436"},905,769,666,423,316,174,180,205,179,323,516,780,{"v":28055,"d":"28,055"},{"v":23839,"d":"23,839"},{"v":20646,"d":"20,646"},{"v":13113,"d":"13,113"},{"v":9796,"d":"9,796"},{"v":5394,"d":"5,394"},{"v":5580,"d":"5,580"},{"v":6355,"d":"6,355"},{"v":5549,"d":"5,549"},{"v":10013,"d":"10,013"},{"v":15996,"d":"15,996"},{"v":24180,"d":"24,180"}]
["P01-2-2-4-03","北海道","札幌市",2,"共同住宅",2,4,"エコキュート＋IH",{"v":70,"d":"70.00"},"条件指定モデル",{"v":7173,"d":"7,173"},597.8,{"v":18530,"d":"18,530"},{"v":7173,"d":"7,173"},{"v":1151,"d":"1,151"},990,895,567,423,264,257,271,259,430,675,991,{"v":35681,"d":"35,681"},{"v":30690,"d":"30,690"},{"v":27745,"d":"27,745"},{"v":17577,"d":"17,577"},{"v":13113,"d":"13,113"},{"v":8184,"d":"8,184"},{"v":7967,"d":"7,967"},{"v":8401,"d":"8,401"},{"v":8029,"d":"8,029"},{"v":13330,"d":"13,330"},{"v":20925,"d":"20,925"},{"v":30721,"d":"30,721"}]
["P01-2-2-4-04","北海道","札幌市",2,"共同住宅",2,4,"エコキュート＋ガス調理",{"v":70,"d":"70.00"},"条件指定モデル",{"v":7001,"d":"7,001"},583.4,{"v":18086,"d":"18,086"},{"v":7001,"d":"7,001"},{"v":1132,"d":"1,132"},973,878,550,408,250,245,261,249,419,661,975,{"v":35092,"d":"35,092"},{"v":30163,"d":"30,163"},{"v":27218,"d":"27,218"},{"v":17050,"d":"17,050"},{"v":12648,"d":"12,648"},{"v":7750,"d":"7,750"},{"v":7595,"d":"7,595"},{"v":8091,"d":"8,091"},{"v":7719,"d":"7,719"},{"v":12989,"d":"12,989"},{"v":20491,"d":"20,491"},{"v":30225,"d":"30,225"}]
["P01-2-2-4-05","北海道","札幌市",2,"共同住宅",2,4,"電気温水器＋IH",{"v":70,"d":"70.00"},"条件指定モデル",{"v":10190,"d":"10,190"},849.2,{"v":26324,"d":"26,324"},{"v":10190,"d":"10,190"},{"v":1401,"d":"1,401"},{"v":1215,"d":"1,215"},{"v":1158,"d":"1,158"},829,690,516,509,500,494,698,935,{"v":1245,"d":"1,245"},{"v":43431,"d":"43,431"},{"v":37665,"d":"37,665"},{"v":35898,"d":"35,898"},{"v":25699,"d":"25,699"},{"v":21390,"d":"21,390"},{"v":15996,"d":"15,996"},{"v":15779,"d":"15,779"},{"v":15500,"d":"15,500"},{"v":15314,"d":"15,314"},{"v":21638,"d":"21,638"},{"v":28985,"d":"28,985"},{"v":38595,"d":"38,595"}]
["P01-2-2-4-06","北海道","札幌市",2,"共同住宅",2,4,"ハイブリッド＋ガス調理",{"v":70,"d":"70.00"},"条件指定モデル",{"v":6085,"d":"6,085"},507.1,{"v":15720,"d":"15,720"},{"v":6085,"d":"6,085"},992,845,746,476,359,210,209,229,213,371,577,858,{"v":30752,"d":"30,752"},{"v":26195,"d":"26,195"},{"v":23126,"d":"23,126"},{"v":14756,"d":"14,756"},{"v":11129,"d":"11,129"},{"v":6510,"d":"6,510"},{"v":6479,"d":"6,479"},{"v":7099,"d":"7,099"},{"v":6603,"d":"6,603"},{"v":11501,"d":"11,501"},{"v":17887,"d":"17,887"},{"v":26598,"d":"26,598"}]
["P01-2-2-4-07","北海道","札幌市",2,"共同住宅",2,4,"ハイブリッド＋IH",{"v":70,"d":"70.00"},"条件指定モデル",{"v":6257,"d":"6,257"},521.4,{"v":16164,"d":"16,164"},{"v":6257,"d":"6,257"},{"v":1010,"d":"1,010"},863,763,493,374,223,221,240,223,382,591,874,{"v":31310,"d":"31,310"},{"v":26753,"d":"26,753"},{"v":23653,"d":"23,653"},{"v":15283,"d":"15,283"},{"v":11594,"d":"11,594"},{"v":6913,"d":"6,913"},{"v":6851,"d":"6,851"},{"v":7440,"d":"7,440"},{"v":6913,"d":"6,913"},{"v":11842,"d":"11,842"},{"v":18321,"d":"18,321"},{"v":27094,"d":"27,094"}]
["P01-2-2-4-08","北海道","札幌市",2,"共同住宅",2,4,"エネファーム＋ガス調理",{"v":70,"d":"70.00"},"発電自家消費量の入力待ち",{"$nulls":3},{"v":5264,"d":"5,264"}]
["P01-2-2-4-09","北海道","札幌市",2,"共同住宅",2,4,"エネファーム＋IH",{"v":70,"d":"70.00"},"発電自家消費量の入力待ち",{"$nulls":3},{"v":5436,"d":"5,436"}]
["P01-2-2-5-01","北海道","札幌市",2,"共同住宅",2,5,"ガス給湯＋ガス調理",{"v":70,"d":"70.00"},"条件指定モデル",{"v":4904,"d":"4,904"},408.7,{"v":12669,"d":"12,669"},{"v":4904,"d":"4,904"},804,687,599,382,282,158,170,198,165,289,467,703,{"v":24924,"d":"24,924"},{"v":21297,"d":"21,297"},{"v":18569,"d":"18,569"},{"v":11842,"d":"11,842"},{"v":8742,"d":"8,742"},{"v":4898,"d":"4,898"},{"v":5270,"d":"5,270"},{"v":6138,"d":"6,138"},{"v":5115,"d":"5,115"},{"v":8959,"d":"8,959"},{"v":14477,"d":"14,477"},{"v":21793,"d":"21,793"}]
["P01-2-2-5-02","北海道","札幌市",2,"共同住宅",2,5,"ガス給湯＋IH",{"v":70,"d":"70.00"},"条件指定モデル",{"v":5076,"d":"5,076"},{"v":423,"d":"423.0"},{"v":13113,"d":"13,113"},{"v":5076,"d":"5,076"},823,705,616,398,297,171,182,209,175,300,481,719,{"v":25513,"d":"25,513"},{"v":21855,"d":"21,855"},{"v":19096,"d":"19,096"},{"v":12338,"d":"12,338"},{"v":9207,"d":"9,207"},{"v":5301,"d":"5,301"},{"v":5642,"d":"5,642"},{"v":6479,"d":"6,479"},{"v":5425,"d":"5,425"},{"v":9300,"d":"9,300"},{"v":14911,"d":"14,911"},{"v":22289,"d":"22,289"}]
["P01-2-2-5-03","北海道","札幌市",2,"共同住宅",2,5,"エコキュート＋IH",{"v":70,"d":"70.00"},"条件指定モデル",{"v":6811,"d":"6,811"},567.6,{"v":17595,"d":"17,595"},{"v":6811,"d":"6,811"},{"v":1069,"d":"1,069"},926,845,542,404,261,258,275,255,407,640,929,{"v":33139,"d":"33,139"},{"v":28706,"d":"28,706"},{"v":26195,"d":"26,195"},{"v":16802,"d":"16,802"},{"v":12524,"d":"12,524"},{"v":8091,"d":"8,091"},{"v":7998,"d":"7,998"},{"v":8525,"d":"8,525"},{"v":7905,"d":"7,905"},{"v":12617,"d":"12,617"},{"v":19840,"d":"19,840"},{"v":28799,"d":"28,799"}]
["P01-2-2-5-04","北海道","札幌市",2,"共同住宅",2,5,"エコキュート＋ガス調理",{"v":70,"d":"70.00"},"条件指定モデル",{"v":6641,"d":"6,641"},553.4,{"v":17156,"d":"17,156"},{"v":6641,"d":"6,641"},{"v":1051,"d":"1,051"},908,828,525,389,248,247,264,245,396,626,914,{"v":32581,"d":"32,581"},{"v":28148,"d":"28,148"},{"v":25668,"d":"25,668"},{"v":16275,"d":"16,275"},{"v":12059,"d":"12,059"},{"v":7688,"d":"7,688"},{"v":7657,"d":"7,657"},{"v":8184,"d":"8,184"},{"v":7595,"d":"7,595"},{"v":12276,"d":"12,276"},{"v":19406,"d":"19,406"},{"v":28334,"d":"28,334"}]
["P01-2-2-5-05","北海道","札幌市",2,"共同住宅",2,5,"電気温水器＋IH",{"v":70,"d":"70.00"},"条件指定モデル",{"v":9831,"d":"9,831"},819.2,{"v":25397,"d":"25,397"},{"v":9831,"d":"9,831"},{"v":1320,"d":"1,320"},{"v":1151,"d":"1,151"},{"v":1108,"d":"1,108"},804,672,513,511,504,490,674,900,{"v":1184,"d":"1,184"},{"v":40920,"d":"40,920"},{"v":35681,"d":"35,681"},{"v":34348,"d":"34,348"},{"v":24924,"d":"24,924"},{"v":20832,"d":"20,832"},{"v":15903,"d":"15,903"},{"v":15841,"d":"15,841"},{"v":15624,"d":"15,624"},{"v":15190,"d":"15,190"},{"v":20894,"d":"20,894"},{"v":27900,"d":"27,900"},{"v":36704,"d":"36,704"}]
["P01-2-2-5-06","北海道","札幌市",2,"共同住宅",2,5,"ハイブリッド＋ガス調理",{"v":70,"d":"70.00"},"条件指定モデル",{"v":5725,"d":"5,725"},477.1,{"v":14790,"d":"14,790"},{"v":5725,"d":"5,725"},910,781,695,451,341,207,211,233,209,347,543,797,{"v":28210,"d":"28,210"},{"v":24211,"d":"24,211"},{"v":21545,"d":"21,545"},{"v":13981,"d":"13,981"},{"v":10571,"d":"10,571"},{"v":6417,"d":"6,417"},{"v":6541,"d":"6,541"},{"v":7223,"d":"7,223"},{"v":6479,"d":"6,479"},{"v":10757,"d":"10,757"},{"v":16833,"d":"16,833"},{"v":24707,"d":"24,707"}]
["P01-2-2-5-07","北海道","札幌市",2,"共同住宅",2,5,"ハイブリッド＋IH",{"v":70,"d":"70.00"},"条件指定モデル",{"v":5898,"d":"5,898"},491.5,{"v":15237,"d":"15,237"},{"v":5898,"d":"5,898"},929,799,713,467,356,221,223,243,219,359,556,813,{"v":28799,"d":"28,799"},{"v":24769,"d":"24,769"},{"v":22103,"d":"22,103"},{"v":14477,"d":"14,477"},{"v":11036,"d":"11,036"},{"v":6851,"d":"6,851"},{"v":6913,"d":"6,913"},{"v":7533,"d":"7,533"},{"v":6789,"d":"6,789"},{"v":11129,"d":"11,129"},{"v":17236,"d":"17,236"},{"v":25203,"d":"25,203"}]
["P01-2-2-5-08","北海道","札幌市",2,"共同住宅",2,5,"エネファーム＋ガス調理",{"v":70,"d":"70.00"},"発電自家消費量の入力待ち",{"$nulls":3},{"v":4904,"d":"4,904"}]
["P01-2-2-5-09","北海道","札幌市",2,"共同住宅",2,5,"エネファーム＋IH",{"v":70,"d":"70.00"},"発電自家消費量の入力待ち",{"$nulls":3},{"v":5076,"d":"5,076"}]
["P01-2-2-6-01","北海道","札幌市",2,"共同住宅",2,6,"ガス給湯＋ガス調理",{"v":70,"d":"70.00"},"条件指定モデル",{"v":4331,"d":"4,331"},360.9,{"v":11188,"d":"11,188"},{"v":4331,"d":"4,331"},677,580,514,337,258,154,174,206,161,260,409,601,{"v":20987,"d":"20,987"},{"v":17980,"d":"17,980"},{"v":15934,"d":"15,934"},{"v":10447,"d":"10,447"},{"v":7998,"d":"7,998"},{"v":4774,"d":"4,774"},{"v":5394,"d":"5,394"},{"v":6386,"d":"6,386"},{"v":4991,"d":"4,991"},{"v":8060,"d":"8,060"},{"v":12679,"d":"12,679"},{"v":18631,"d":"18,631"}]
["P01-2-2-6-02","北海道","札幌市",2,"共同住宅",2,6,"ガス給湯＋IH",{"v":70,"d":"70.00"},"条件指定モデル",{"v":4502,"d":"4,502"},375.2,{"v":11630,"d":"11,630"},{"v":4502,"d":"4,502"},695,598,532,353,273,168,186,216,171,271,422,617,{"v":21545,"d":"21,545"},{"v":18538,"d":"18,538"},{"v":16492,"d":"16,492"},{"v":10943,"d":"10,943"},{"v":8463,"d":"8,463"},{"v":5208,"d":"5,208"},{"v":5766,"d":"5,766"},{"v":6696,"d":"6,696"},{"v":5301,"d":"5,301"},{"v":8401,"d":"8,401"},{"v":13082,"d":"13,082"},{"v":19127,"d":"19,127"}]
["P01-2-2-6-03","北海道","札幌市",2,"共同住宅",2,6,"エコキュート＋IH",{"v":70,"d":"70.00"},"条件指定モデル",{"v":6242,"d":"6,242"},520.2,{"v":16125,"d":"16,125"},{"v":6242,"d":"6,242"},942,819,761,497,381,258,263,282,251,379,581,828,{"v":29202,"d":"29,202"},{"v":25389,"d":"25,389"},{"v":23591,"d":"23,591"},{"v":15407,"d":"15,407"},{"v":11811,"d":"11,811"},{"v":7998,"d":"7,998"},{"v":8153,"d":"8,153"},{"v":8742,"d":"8,742"},{"v":7781,"d":"7,781"},{"v":11749,"d":"11,749"},{"v":18011,"d":"18,011"},{"v":25668,"d":"25,668"}]
["P01-2-2-6-04","北海道","札幌市",2,"共同住宅",2,6,"エコキュート＋ガス調理",{"v":70,"d":"70.00"},"条件指定モデル",{"v":6068,"d":"6,068"},505.7,{"v":15676,"d":"15,676"},{"v":6068,"d":"6,068"},923,801,743,480,366,245,251,271,241,368,567,812,{"v":28613,"d":"28,613"},{"v":24831,"d":"24,831"},{"v":23033,"d":"23,033"},{"v":14880,"d":"14,880"},{"v":11346,"d":"11,346"},{"v":7595,"d":"7,595"},{"v":7781,"d":"7,781"},{"v":8401,"d":"8,401"},{"v":7471,"d":"7,471"},{"v":11408,"d":"11,408"},{"v":17577,"d":"17,577"},{"v":25172,"d":"25,172"}]
["P01-2-2-6-05","北海道","札幌市",2,"共同住宅",2,6,"電気温水器＋IH",{"v":70,"d":"70.00"},"条件指定モデル",{"v":9257,"d":"9,257"},771.4,{"v":23914,"d":"23,914"},{"v":9257,"d":"9,257"},{"v":1192,"d":"1,192"},{"v":1044,"d":"1,044"},{"v":1023,"d":"1,023"},759,648,510,515,511,486,646,841,{"v":1082,"d":"1,082"},{"v":36952,"d":"36,952"},{"v":32364,"d":"32,364"},{"v":31713,"d":"31,713"},{"v":23529,"d":"23,529"},{"v":20088,"d":"20,088"},{"v":15810,"d":"15,810"},{"v":15965,"d":"15,965"},{"v":15841,"d":"15,841"},{"v":15066,"d":"15,066"},{"v":20026,"d":"20,026"},{"v":26071,"d":"26,071"},{"v":33542,"d":"33,542"}]
["P01-2-2-6-06","北海道","札幌市",2,"共同住宅",2,6,"ハイブリッド＋ガス調理",{"v":70,"d":"70.00"},"条件指定モデル",{"v":5152,"d":"5,152"},429.3,{"v":13309,"d":"13,309"},{"v":5152,"d":"5,152"},782,674,611,406,317,204,215,240,205,319,484,695,{"v":24242,"d":"24,242"},{"v":20894,"d":"20,894"},{"v":18941,"d":"18,941"},{"v":12586,"d":"12,586"},{"v":9827,"d":"9,827"},{"v":6324,"d":"6,324"},{"v":6665,"d":"6,665"},{"v":7440,"d":"7,440"},{"v":6355,"d":"6,355"},{"v":9889,"d":"9,889"},{"v":15004,"d":"15,004"},{"v":21545,"d":"21,545"}]
["P01-2-2-6-07","北海道","札幌市",2,"共同住宅",2,6,"ハイブリッド＋IH",{"v":70,"d":"70.00"},"条件指定モデル",{"v":5325,"d":"5,325"},443.8,{"v":13756,"d":"13,756"},{"v":5325,"d":"5,325"},801,692,628,423,332,217,227,251,215,330,498,711,{"v":24831,"d":"24,831"},{"v":21452,"d":"21,452"},{"v":19468,"d":"19,468"},{"v":13113,"d":"13,113"},{"v":10292,"d":"10,292"},{"v":6727,"d":"6,727"},{"v":7037,"d":"7,037"},{"v":7781,"d":"7,781"},{"v":6665,"d":"6,665"},{"v":10230,"d":"10,230"},{"v":15438,"d":"15,438"},{"v":22041,"d":"22,041"}]
["P01-2-2-6-08","北海道","札幌市",2,"共同住宅",2,6,"エネファーム＋ガス調理",{"v":70,"d":"70.00"},"発電自家消費量の入力待ち",{"$nulls":3},{"v":4331,"d":"4,331"}]
["P01-2-2-6-09","北海道","札幌市",2,"共同住宅",2,6,"エネファーム＋IH",{"v":70,"d":"70.00"},"発電自家消費量の入力待ち",{"$nulls":3},{"v":4502,"d":"4,502"}]
["P01-2-2-7-01","北海道","札幌市",2,"共同住宅",2,7,"ガス給湯＋ガス調理",{"v":70,"d":"70.00"},"条件指定モデル",{"v":3943,"d":"3,943"},328.6,{"v":10186,"d":"10,186"},{"v":3943,"d":"3,943"},595,513,460,308,236,152,175,208,157,236,369,534,{"v":18445,"d":"18,445"},{"v":15903,"d":"15,903"},{"v":14260,"d":"14,260"},{"v":9548,"d":"9,548"},{"v":7316,"d":"7,316"},{"v":4712,"d":"4,712"},{"v":5425,"d":"5,425"},{"v":6448,"d":"6,448"},{"v":4867,"d":"4,867"},{"v":7316,"d":"7,316"},{"v":11439,"d":"11,439"},{"v":16554,"d":"16,554"}]
["P01-2-2-7-02","北海道","札幌市",2,"共同住宅",2,7,"ガス給湯＋IH",{"v":70,"d":"70.00"},"条件指定モデル",{"v":4116,"d":"4,116"},{"v":343,"d":"343.0"},{"v":10633,"d":"10,633"},{"v":4116,"d":"4,116"},614,531,477,325,251,165,187,219,167,247,383,550,{"v":19034,"d":"19,034"},{"v":16461,"d":"16,461"},{"v":14787,"d":"14,787"},{"v":10075,"d":"10,075"},{"v":7781,"d":"7,781"},{"v":5115,"d":"5,115"},{"v":5797,"d":"5,797"},{"v":6789,"d":"6,789"},{"v":5177,"d":"5,177"},{"v":7657,"d":"7,657"},{"v":11873,"d":"11,873"},{"v":17050,"d":"17,050"}]
["P01-2-2-7-03","北海道","札幌市",2,"共同住宅",2,7,"エコキュート＋IH",{"v":70,"d":"70.00"},"条件指定モデル",{"v":5854,"d":"5,854"},487.8,{"v":15123,"d":"15,123"},{"v":5854,"d":"5,854"},860,752,706,468,358,256,264,285,247,355,542,761,{"v":26660,"d":"26,660"},{"v":23312,"d":"23,312"},{"v":21886,"d":"21,886"},{"v":14508,"d":"14,508"},{"v":11098,"d":"11,098"},{"v":7936,"d":"7,936"},{"v":8184,"d":"8,184"},{"v":8835,"d":"8,835"},{"v":7657,"d":"7,657"},{"v":11005,"d":"11,005"},{"v":16802,"d":"16,802"},{"v":23591,"d":"23,591"}]
["P01-2-2-7-04","北海道","札幌市",2,"共同住宅",2,7,"エコキュート＋ガス調理",{"v":70,"d":"70.00"},"条件指定モデル",{"v":5680,"d":"5,680"},473.3,{"v":14673,"d":"14,673"},{"v":5680,"d":"5,680"},841,734,689,452,343,242,252,274,236,344,528,745,{"v":26071,"d":"26,071"},{"v":22754,"d":"22,754"},{"v":21359,"d":"21,359"},{"v":14012,"d":"14,012"},{"v":10633,"d":"10,633"},{"v":7502,"d":"7,502"},{"v":7812,"d":"7,812"},{"v":8494,"d":"8,494"},{"v":7316,"d":"7,316"},{"v":10664,"d":"10,664"},{"v":16368,"d":"16,368"},{"v":23095,"d":"23,095"}]
["P01-2-2-7-05","北海道","札幌市",2,"共同住宅",2,7,"電気温水器＋IH",{"v":70,"d":"70.00"},"条件指定モデル",{"v":8870,"d":"8,870"},739.2,{"v":22914,"d":"22,914"},{"v":8870,"d":"8,870"},{"v":1110,"d":"1,110"},977,969,730,626,507,516,514,482,622,802,{"v":1015,"d":"1,015"},{"v":34410,"d":"34,410"},{"v":30287,"d":"30,287"},{"v":30039,"d":"30,039"},{"v":22630,"d":"22,630"},{"v":19406,"d":"19,406"},{"v":15717,"d":"15,717"},{"v":15996,"d":"15,996"},{"v":15934,"d":"15,934"},{"v":14942,"d":"14,942"},{"v":19282,"d":"19,282"},{"v":24862,"d":"24,862"},{"v":31465,"d":"31,465"}]
["P01-2-2-7-06","北海道","札幌市",2,"共同住宅",2,7,"ハイブリッド＋ガス調理",{"v":70,"d":"70.00"},"条件指定モデル",{"v":4767,"d":"4,767"},397.2,{"v":12315,"d":"12,315"},{"v":4767,"d":"4,767"},701,607,557,377,295,202,216,243,201,295,445,628,{"v":21731,"d":"21,731"},{"v":18817,"d":"18,817"},{"v":17267,"d":"17,267"},{"v":11687,"d":"11,687"},{"v":9145,"d":"9,145"},{"v":6262,"d":"6,262"},{"v":6696,"d":"6,696"},{"v":7533,"d":"7,533"},{"v":6231,"d":"6,231"},{"v":9145,"d":"9,145"},{"v":13795,"d":"13,795"},{"v":19468,"d":"19,468"}]
["P01-2-2-7-07","北海道","札幌市",2,"共同住宅",2,7,"ハイブリッド＋IH",{"v":70,"d":"70.00"},"条件指定モデル",{"v":4937,"d":"4,937"},411.4,{"v":12754,"d":"12,754"},{"v":4937,"d":"4,937"},719,625,574,394,310,215,228,253,211,306,458,644,{"v":22289,"d":"22,289"},{"v":19375,"d":"19,375"},{"v":17794,"d":"17,794"},{"v":12214,"d":"12,214"},{"v":9610,"d":"9,610"},{"v":6665,"d":"6,665"},{"v":7068,"d":"7,068"},{"v":7843,"d":"7,843"},{"v":6541,"d":"6,541"},{"v":9486,"d":"9,486"},{"v":14198,"d":"14,198"},{"v":19964,"d":"19,964"}]
["P01-2-2-7-08","北海道","札幌市",2,"共同住宅",2,7,"エネファーム＋ガス調理",{"v":70,"d":"70.00"},"発電自家消費量の入力待ち",{"$nulls":3},{"v":3943,"d":"3,943"}]
["P01-2-2-7-09","北海道","札幌市",2,"共同住宅",2,7,"エネファーム＋IH",{"v":70,"d":"70.00"},"発電自家消費量の入力待ち",{"$nulls":3},{"v":4116,"d":"4,116"}]
["P01-2-3-4-01","北海道","札幌市",2,"共同住宅",3,4,"ガス給湯＋ガス調理",{"v":70,"d":"70.00"},"条件指定モデル",{"v":5834,"d":"5,834"},486.2,{"v":15071,"d":"15,071"},{"v":5834,"d":"5,834"},935,795,697,454,348,207,218,243,215,360,550,812,{"v":28985,"d":"28,985"},{"v":24645,"d":"24,645"},{"v":21607,"d":"21,607"},{"v":14074,"d":"14,074"},{"v":10788,"d":"10,788"},{"v":6417,"d":"6,417"},{"v":6758,"d":"6,758"},{"v":7533,"d":"7,533"},{"v":6665,"d":"6,665"},{"v":11160,"d":"11,160"},{"v":17050,"d":"17,050"},{"v":25172,"d":"25,172"}]
["P01-2-3-4-02","北海道","札幌市",2,"共同住宅",3,4,"ガス給湯＋IH",{"v":70,"d":"70.00"},"条件指定モデル",{"v":6061,"d":"6,061"},505.1,{"v":15658,"d":"15,658"},{"v":6061,"d":"6,061"},959,819,720,475,368,225,233,257,229,375,568,833,{"v":29729,"d":"29,729"},{"v":25389,"d":"25,389"},{"v":22320,"d":"22,320"},{"v":14725,"d":"14,725"},{"v":11408,"d":"11,408"},{"v":6975,"d":"6,975"},{"v":7223,"d":"7,223"},{"v":7967,"d":"7,967"},{"v":7099,"d":"7,099"},{"v":11625,"d":"11,625"},{"v":17608,"d":"17,608"},{"v":25823,"d":"25,823"}]
["P01-2-3-4-03","北海道","札幌市",2,"共同住宅",3,4,"エコキュート＋IH",{"v":70,"d":"70.00"},"条件指定モデル",{"v":8372,"d":"8,372"},697.7,{"v":21628,"d":"21,628"},{"v":8372,"d":"8,372"},{"v":1281,"d":"1,281"},{"v":1111,"d":"1,111"},{"v":1021,"d":"1,021"},668,514,347,336,346,336,519,779,{"v":1114,"d":"1,114"},{"v":39711,"d":"39,711"},{"v":34441,"d":"34,441"},{"v":31651,"d":"31,651"},{"v":20708,"d":"20,708"},{"v":15934,"d":"15,934"},{"v":10757,"d":"10,757"},{"v":10416,"d":"10,416"},{"v":10726,"d":"10,726"},{"v":10416,"d":"10,416"},{"v":16089,"d":"16,089"},{"v":24149,"d":"24,149"},{"v":34534,"d":"34,534"}]
["P01-2-3-4-04","北海道","札幌市",2,"共同住宅",3,4,"エコキュート＋ガス調理",{"v":70,"d":"70.00"},"条件指定モデル",{"v":8146,"d":"8,146"},678.8,{"v":21044,"d":"21,044"},{"v":8146,"d":"8,146"},{"v":1256,"d":"1,256"},{"v":1087,"d":"1,087"},998,646,494,329,321,333,323,505,761,{"v":1093,"d":"1,093"},{"v":38936,"d":"38,936"},{"v":33697,"d":"33,697"},{"v":30938,"d":"30,938"},{"v":20026,"d":"20,026"},{"v":15314,"d":"15,314"},{"v":10199,"d":"10,199"},{"v":9951,"d":"9,951"},{"v":10323,"d":"10,323"},{"v":10013,"d":"10,013"},{"v":15655,"d":"15,655"},{"v":23591,"d":"23,591"},{"v":33883,"d":"33,883"}]
["P01-2-3-4-05","北海道","札幌市",2,"共同住宅",3,4,"電気温水器＋IH",{"v":70,"d":"70.00"},"条件指定モデル",{"v":12516,"d":"12,516"},{"v":1043,"d":"1,043.0"},{"v":32333,"d":"32,333"},{"v":12516,"d":"12,516"},{"v":1638,"d":"1,638"},{"v":1429,"d":"1,429"},{"v":1386,"d":"1,386"},{"v":1029,"d":"1,029"},880,689,671,653,652,883,{"v":1137,"d":"1,137"},{"v":1469,"d":"1,469"},{"v":50778,"d":"50,778"},{"v":44299,"d":"44,299"},{"v":42966,"d":"42,966"},{"v":31899,"d":"31,899"},{"v":27280,"d":"27,280"},{"v":21359,"d":"21,359"},{"v":20801,"d":"20,801"},{"v":20243,"d":"20,243"},{"v":20212,"d":"20,212"},{"v":27373,"d":"27,373"},{"v":35247,"d":"35,247"},{"v":45539,"d":"45,539"}]
["P01-2-3-4-06","北海道","札幌市",2,"共同住宅",3,4,"ハイブリッド＋ガス調理",{"v":70,"d":"70.00"},"条件指定モデル",{"v":6823,"d":"6,823"},568.6,{"v":17626,"d":"17,626"},{"v":6823,"d":"6,823"},{"v":1059,"d":"1,059"},907,812,537,420,268,269,287,270,431,639,924,{"v":32829,"d":"32,829"},{"v":28117,"d":"28,117"},{"v":25172,"d":"25,172"},{"v":16647,"d":"16,647"},{"v":13020,"d":"13,020"},{"v":8308,"d":"8,308"},{"v":8339,"d":"8,339"},{"v":8897,"d":"8,897"},{"v":8370,"d":"8,370"},{"v":13361,"d":"13,361"},{"v":19809,"d":"19,809"},{"v":28644,"d":"28,644"}]
["P01-2-3-4-07","北海道","札幌市",2,"共同住宅",3,4,"ハイブリッド＋IH",{"v":70,"d":"70.00"},"条件指定モデル",{"v":7051,"d":"7,051"},587.6,{"v":18215,"d":"18,215"},{"v":7051,"d":"7,051"},{"v":1084,"d":"1,084"},930,835,559,440,286,284,301,283,446,658,945,{"v":33604,"d":"33,604"},{"v":28830,"d":"28,830"},{"v":25885,"d":"25,885"},{"v":17329,"d":"17,329"},{"v":13640,"d":"13,640"},{"v":8866,"d":"8,866"},{"v":8804,"d":"8,804"},{"v":9331,"d":"9,331"},{"v":8773,"d":"8,773"},{"v":13826,"d":"13,826"},{"v":20398,"d":"20,398"},{"v":29295,"d":"29,295"}]
["P01-2-3-4-08","北海道","札幌市",2,"共同住宅",3,4,"エネファーム＋ガス調理",{"v":70,"d":"70.00"},"発電自家消費量の入力待ち",{"$nulls":3},{"v":5834,"d":"5,834"}]
["P01-2-3-4-09","北海道","札幌市",2,"共同住宅",3,4,"エネファーム＋IH",{"v":70,"d":"70.00"},"発電自家消費量の入力待ち",{"$nulls":3},{"v":6061,"d":"6,061"}]
["P01-2-3-5-01","北海道","札幌市",2,"共同住宅",3,5,"ガス給湯＋ガス調理",{"v":70,"d":"70.00"},"条件指定モデル",{"v":5474,"d":"5,474"},456.2,{"v":14141,"d":"14,141"},{"v":5474,"d":"5,474"},853,731,647,428,330,205,219,247,211,337,515,751,{"v":26443,"d":"26,443"},{"v":22661,"d":"22,661"},{"v":20057,"d":"20,057"},{"v":13268,"d":"13,268"},{"v":10230,"d":"10,230"},{"v":6355,"d":"6,355"},{"v":6789,"d":"6,789"},{"v":7657,"d":"7,657"},{"v":6541,"d":"6,541"},{"v":10447,"d":"10,447"},{"v":15965,"d":"15,965"},{"v":23281,"d":"23,281"}]
["P01-2-3-5-02","北海道","札幌市",2,"共同住宅",3,5,"ガス給湯＋IH",{"v":70,"d":"70.00"},"条件指定モデル",{"v":5702,"d":"5,702"},475.2,{"v":14730,"d":"14,730"},{"v":5702,"d":"5,702"},878,755,670,450,350,222,235,260,225,352,533,772,{"v":27218,"d":"27,218"},{"v":23405,"d":"23,405"},{"v":20770,"d":"20,770"},{"v":13950,"d":"13,950"},{"v":10850,"d":"10,850"},{"v":6882,"d":"6,882"},{"v":7285,"d":"7,285"},{"v":8060,"d":"8,060"},{"v":6975,"d":"6,975"},{"v":10912,"d":"10,912"},{"v":16523,"d":"16,523"},{"v":23932,"d":"23,932"}]
["P01-2-3-5-03","北海道","札幌市",2,"共同住宅",3,5,"エコキュート＋IH",{"v":70,"d":"70.00"},"条件指定モデル",{"v":8014,"d":"8,014"},667.8,{"v":20703,"d":"20,703"},{"v":8014,"d":"8,014"},{"v":1200,"d":"1,200"},{"v":1046,"d":"1,046"},971,643,496,345,338,350,332,496,744,{"v":1053,"d":"1,053"},{"v":37200,"d":"37,200"},{"v":32426,"d":"32,426"},{"v":30101,"d":"30,101"},{"v":19933,"d":"19,933"},{"v":15376,"d":"15,376"},{"v":10695,"d":"10,695"},{"v":10478,"d":"10,478"},{"v":10850,"d":"10,850"},{"v":10292,"d":"10,292"},{"v":15376,"d":"15,376"},{"v":23064,"d":"23,064"},{"v":32643,"d":"32,643"}]
["P01-2-3-5-04","北海道","札幌市",2,"共同住宅",3,5,"エコキュート＋ガス調理",{"v":70,"d":"70.00"},"条件指定モデル",{"v":7786,"d":"7,786"},648.8,{"v":20114,"d":"20,114"},{"v":7786,"d":"7,786"},{"v":1175,"d":"1,175"},{"v":1023,"d":"1,023"},948,621,476,327,322,336,319,481,726,{"v":1032,"d":"1,032"},{"v":36425,"d":"36,425"},{"v":31713,"d":"31,713"},{"v":29388,"d":"29,388"},{"v":19251,"d":"19,251"},{"v":14756,"d":"14,756"},{"v":10137,"d":"10,137"},{"v":9982,"d":"9,982"},{"v":10416,"d":"10,416"},{"v":9889,"d":"9,889"},{"v":14911,"d":"14,911"},{"v":22506,"d":"22,506"},{"v":31992,"d":"31,992"}]
["P01-2-3-5-05","北海道","札幌市",2,"共同住宅",3,5,"電気温水器＋IH",{"v":70,"d":"70.00"},"条件指定モデル",{"v":12153,"d":"12,153"},{"v":1012.8,"d":"1,012.8"},{"v":31395,"d":"31,395"},{"v":12153,"d":"12,153"},{"v":1556,"d":"1,556"},{"v":1365,"d":"1,365"},{"v":1336,"d":"1,336"},{"v":1003,"d":"1,003"},861,687,672,656,648,860,{"v":1102,"d":"1,102"},{"v":1407,"d":"1,407"},{"v":48236,"d":"48,236"},{"v":42315,"d":"42,315"},{"v":41416,"d":"41,416"},{"v":31093,"d":"31,093"},{"v":26691,"d":"26,691"},{"v":21297,"d":"21,297"},{"v":20832,"d":"20,832"},{"v":20336,"d":"20,336"},{"v":20088,"d":"20,088"},{"v":26660,"d":"26,660"},{"v":34162,"d":"34,162"},{"v":43617,"d":"43,617"}]
["P01-2-3-5-06","北海道","札幌市",2,"共同住宅",3,5,"ハイブリッド＋ガス調理",{"v":70,"d":"70.00"},"条件指定モデル",{"v":6464,"d":"6,464"},538.7,{"v":16699,"d":"16,699"},{"v":6464,"d":"6,464"},978,842,762,512,401,266,270,291,266,408,605,863,{"v":30318,"d":"30,318"},{"v":26102,"d":"26,102"},{"v":23622,"d":"23,622"},{"v":15872,"d":"15,872"},{"v":12431,"d":"12,431"},{"v":8246,"d":"8,246"},{"v":8370,"d":"8,370"},{"v":9021,"d":"9,021"},{"v":8246,"d":"8,246"},{"v":12648,"d":"12,648"},{"v":18755,"d":"18,755"},{"v":26753,"d":"26,753"}]
["P01-2-3-5-07","北海道","札幌市",2,"共同住宅",3,5,"ハイブリッド＋IH",{"v":70,"d":"70.00"},"条件指定モデル",{"v":6690,"d":"6,690"},557.5,{"v":17283,"d":"17,283"},{"v":6690,"d":"6,690"},{"v":1003,"d":"1,003"},866,785,534,421,283,286,304,279,423,623,883,{"v":31093,"d":"31,093"},{"v":26846,"d":"26,846"},{"v":24335,"d":"24,335"},{"v":16554,"d":"16,554"},{"v":13051,"d":"13,051"},{"v":8773,"d":"8,773"},{"v":8866,"d":"8,866"},{"v":9424,"d":"9,424"},{"v":8649,"d":"8,649"},{"v":13113,"d":"13,113"},{"v":19313,"d":"19,313"},{"v":27373,"d":"27,373"}]
["P01-2-3-5-08","北海道","札幌市",2,"共同住宅",3,5,"エネファーム＋ガス調理",{"v":70,"d":"70.00"},"発電自家消費量の入力待ち",{"$nulls":3},{"v":5474,"d":"5,474"}]
["P01-2-3-5-09","北海道","札幌市",2,"共同住宅",3,5,"エネファーム＋IH",{"v":70,"d":"70.00"},"発電自家消費量の入力待ち",{"$nulls":3},{"v":5702,"d":"5,702"}]
["P01-2-3-6-01","北海道","札幌市",2,"共同住宅",3,6,"ガス給湯＋ガス調理",{"v":70,"d":"70.00"},"条件指定モデル",{"v":4902,"d":"4,902"},408.5,{"v":12664,"d":"12,664"},{"v":4902,"d":"4,902"},726,624,563,383,306,201,224,254,208,308,456,649,{"v":22506,"d":"22,506"},{"v":19344,"d":"19,344"},{"v":17453,"d":"17,453"},{"v":11873,"d":"11,873"},{"v":9486,"d":"9,486"},{"v":6231,"d":"6,231"},{"v":6944,"d":"6,944"},{"v":7874,"d":"7,874"},{"v":6448,"d":"6,448"},{"v":9548,"d":"9,548"},{"v":14136,"d":"14,136"},{"v":20119,"d":"20,119"}]
["P01-2-3-6-02","北海道","札幌市",2,"共同住宅",3,6,"ガス給湯＋IH",{"v":70,"d":"70.00"},"条件指定モデル",{"v":5128,"d":"5,128"},427.3,{"v":13247,"d":"13,247"},{"v":5128,"d":"5,128"},750,648,586,405,326,219,239,267,221,323,474,670,{"v":23250,"d":"23,250"},{"v":20088,"d":"20,088"},{"v":18166,"d":"18,166"},{"v":12555,"d":"12,555"},{"v":10106,"d":"10,106"},{"v":6789,"d":"6,789"},{"v":7409,"d":"7,409"},{"v":8277,"d":"8,277"},{"v":6851,"d":"6,851"},{"v":10013,"d":"10,013"},{"v":14694,"d":"14,694"},{"v":20770,"d":"20,770"}]
["P01-2-3-6-03","北海道","札幌市",2,"共同住宅",3,6,"エコキュート＋IH",{"v":70,"d":"70.00"},"条件指定モデル",{"v":7441,"d":"7,441"},620.1,{"v":19223,"d":"19,223"},{"v":7441,"d":"7,441"},{"v":1072,"d":"1,072"},939,887,598,472,341,342,357,329,468,685,951,{"v":33232,"d":"33,232"},{"v":29109,"d":"29,109"},{"v":27497,"d":"27,497"},{"v":18538,"d":"18,538"},{"v":14632,"d":"14,632"},{"v":10571,"d":"10,571"},{"v":10602,"d":"10,602"},{"v":11067,"d":"11,067"},{"v":10199,"d":"10,199"},{"v":14508,"d":"14,508"},{"v":21235,"d":"21,235"},{"v":29481,"d":"29,481"}]
["P01-2-3-6-04","北海道","札幌市",2,"共同住宅",3,6,"エコキュート＋ガス調理",{"v":70,"d":"70.00"},"条件指定モデル",{"v":7214,"d":"7,214"},601.2,{"v":18636,"d":"18,636"},{"v":7214,"d":"7,214"},{"v":1047,"d":"1,047"},916,864,576,452,324,327,343,315,453,667,930,{"v":32457,"d":"32,457"},{"v":28396,"d":"28,396"},{"v":26784,"d":"26,784"},{"v":17856,"d":"17,856"},{"v":14012,"d":"14,012"},{"v":10044,"d":"10,044"},{"v":10137,"d":"10,137"},{"v":10633,"d":"10,633"},{"v":9765,"d":"9,765"},{"v":14043,"d":"14,043"},{"v":20677,"d":"20,677"},{"v":28830,"d":"28,830"}]
["P01-2-3-6-05","北海道","札幌市",2,"共同住宅",3,6,"電気温水器＋IH",{"v":70,"d":"70.00"},"条件指定モデル",{"v":11582,"d":"11,582"},965.2,{"v":29920,"d":"29,920"},{"v":11582,"d":"11,582"},{"v":1429,"d":"1,429"},{"v":1258,"d":"1,258"},{"v":1252,"d":"1,252"},959,837,683,677,663,644,831,{"v":1044,"d":"1,044"},{"v":1305,"d":"1,305"},{"v":44299,"d":"44,299"},{"v":38998,"d":"38,998"},{"v":38812,"d":"38,812"},{"v":29729,"d":"29,729"},{"v":25947,"d":"25,947"},{"v":21173,"d":"21,173"},{"v":20987,"d":"20,987"},{"v":20553,"d":"20,553"},{"v":19964,"d":"19,964"},{"v":25761,"d":"25,761"},{"v":32364,"d":"32,364"},{"v":40455,"d":"40,455"}]
["P01-2-3-6-06","北海道","札幌市",2,"共同住宅",3,6,"ハイブリッド＋ガス調理",{"v":70,"d":"70.00"},"条件指定モデル",{"v":5892,"d":"5,892"},{"v":491,"d":"491.0"},{"v":15221,"d":"15,221"},{"v":5892,"d":"5,892"},850,735,678,467,378,262,275,298,262,380,546,761,{"v":26350,"d":"26,350"},{"v":22785,"d":"22,785"},{"v":21018,"d":"21,018"},{"v":14477,"d":"14,477"},{"v":11718,"d":"11,718"},{"v":8122,"d":"8,122"},{"v":8525,"d":"8,525"},{"v":9238,"d":"9,238"},{"v":8122,"d":"8,122"},{"v":11780,"d":"11,780"},{"v":16926,"d":"16,926"},{"v":23591,"d":"23,591"}]
["P01-2-3-6-07","北海道","札幌市",2,"共同住宅",3,6,"ハイブリッド＋IH",{"v":70,"d":"70.00"},"条件指定モデル",{"v":6119,"d":"6,119"},509.9,{"v":15807,"d":"15,807"},{"v":6119,"d":"6,119"},875,759,701,489,398,280,290,312,275,394,564,782,{"v":27125,"d":"27,125"},{"v":23529,"d":"23,529"},{"v":21731,"d":"21,731"},{"v":15159,"d":"15,159"},{"v":12338,"d":"12,338"},{"v":8680,"d":"8,680"},{"v":8990,"d":"8,990"},{"v":9672,"d":"9,672"},{"v":8525,"d":"8,525"},{"v":12214,"d":"12,214"},{"v":17484,"d":"17,484"},{"v":24242,"d":"24,242"}]
["P01-2-3-6-08","北海道","札幌市",2,"共同住宅",3,6,"エネファーム＋ガス調理",{"v":70,"d":"70.00"},"発電自家消費量の入力待ち",{"$nulls":3},{"v":4902,"d":"4,902"}]
["P01-2-3-6-09","北海道","札幌市",2,"共同住宅",3,6,"エネファーム＋IH",{"v":70,"d":"70.00"},"発電自家消費量の入力待ち",{"$nulls":3},{"v":5128,"d":"5,128"}]
["P01-2-3-7-01","北海道","札幌市",2,"共同住宅",3,7,"ガス給湯＋ガス調理",{"v":70,"d":"70.00"},"条件指定モデル",{"v":4515,"d":"4,515"},376.2,{"v":11664,"d":"11,664"},{"v":4515,"d":"4,515"},644,557,508,355,284,199,225,257,203,284,417,582,{"v":19964,"d":"19,964"},{"v":17267,"d":"17,267"},{"v":15748,"d":"15,748"},{"v":11005,"d":"11,005"},{"v":8804,"d":"8,804"},{"v":6169,"d":"6,169"},{"v":6975,"d":"6,975"},{"v":7967,"d":"7,967"},{"v":6293,"d":"6,293"},{"v":8804,"d":"8,804"},{"v":12927,"d":"12,927"},{"v":18042,"d":"18,042"}]
["P01-2-3-7-02","北海道","札幌市",2,"共同住宅",3,7,"ガス給湯＋IH",{"v":70,"d":"70.00"},"条件指定モデル",{"v":4741,"d":"4,741"},395.1,{"v":12248,"d":"12,248"},{"v":4741,"d":"4,741"},668,580,531,377,304,217,240,270,217,299,435,603,{"v":20708,"d":"20,708"},{"v":17980,"d":"17,980"},{"v":16461,"d":"16,461"},{"v":11687,"d":"11,687"},{"v":9424,"d":"9,424"},{"v":6727,"d":"6,727"},{"v":7440,"d":"7,440"},{"v":8370,"d":"8,370"},{"v":6727,"d":"6,727"},{"v":9269,"d":"9,269"},{"v":13485,"d":"13,485"},{"v":18693,"d":"18,693"}]
["P01-2-3-7-03","北海道","札幌市",2,"共同住宅",3,7,"エコキュート＋IH",{"v":70,"d":"70.00"},"条件指定モデル",{"v":7053,"d":"7,053"},587.8,{"v":18220,"d":"18,220"},{"v":7053,"d":"7,053"},990,872,832,569,450,339,343,360,324,444,646,884,{"v":30690,"d":"30,690"},{"v":27032,"d":"27,032"},{"v":25792,"d":"25,792"},{"v":17639,"d":"17,639"},{"v":13950,"d":"13,950"},{"v":10509,"d":"10,509"},{"v":10633,"d":"10,633"},{"v":11160,"d":"11,160"},{"v":10044,"d":"10,044"},{"v":13764,"d":"13,764"},{"v":20026,"d":"20,026"},{"v":27404,"d":"27,404"}]
["P01-2-3-7-04","北海道","札幌市",2,"共同住宅",3,7,"エコキュート＋ガス調理",{"v":70,"d":"70.00"},"条件指定モデル",{"v":6825,"d":"6,825"},568.8,{"v":17631,"d":"17,631"},{"v":6825,"d":"6,825"},965,848,809,547,430,321,328,346,311,429,628,863,{"v":29915,"d":"29,915"},{"v":26288,"d":"26,288"},{"v":25079,"d":"25,079"},{"v":16957,"d":"16,957"},{"v":13330,"d":"13,330"},{"v":9951,"d":"9,951"},{"v":10168,"d":"10,168"},{"v":10726,"d":"10,726"},{"v":9641,"d":"9,641"},{"v":13299,"d":"13,299"},{"v":19468,"d":"19,468"},{"v":26753,"d":"26,753"}]
["P01-2-3-7-05","北海道","札幌市",2,"共同住宅",3,7,"電気温水器＋IH",{"v":70,"d":"70.00"},"条件指定モデル",{"v":11195,"d":"11,195"},932.9,{"v":28920,"d":"28,920"},{"v":11195,"d":"11,195"},{"v":1347,"d":"1,347"},{"v":1191,"d":"1,191"},{"v":1197,"d":"1,197"},930,815,681,678,666,640,807,{"v":1005,"d":"1,005"},{"v":1238,"d":"1,238"},{"v":41757,"d":"41,757"},{"v":36921,"d":"36,921"},{"v":37107,"d":"37,107"},{"v":28830,"d":"28,830"},{"v":25265,"d":"25,265"},{"v":21111,"d":"21,111"},{"v":21018,"d":"21,018"},{"v":20646,"d":"20,646"},{"v":19840,"d":"19,840"},{"v":25017,"d":"25,017"},{"v":31155,"d":"31,155"},{"v":38378,"d":"38,378"}]
["P01-2-3-7-06","北海道","札幌市",2,"共同住宅",3,7,"ハイブリッド＋ガス調理",{"v":70,"d":"70.00"},"条件指定モデル",{"v":5504,"d":"5,504"},458.7,{"v":14219,"d":"14,219"},{"v":5504,"d":"5,504"},769,668,623,438,355,260,276,301,257,356,507,694,{"v":23839,"d":"23,839"},{"v":20708,"d":"20,708"},{"v":19313,"d":"19,313"},{"v":13578,"d":"13,578"},{"v":11005,"d":"11,005"},{"v":8060,"d":"8,060"},{"v":8556,"d":"8,556"},{"v":9331,"d":"9,331"},{"v":7967,"d":"7,967"},{"v":11036,"d":"11,036"},{"v":15717,"d":"15,717"},{"v":21514,"d":"21,514"}]
["P01-2-3-7-07","北海道","札幌市",2,"共同住宅",3,7,"ハイブリッド＋IH",{"v":70,"d":"70.00"},"条件指定モデル",{"v":5729,"d":"5,729"},477.4,{"v":14800,"d":"14,800"},{"v":5729,"d":"5,729"},793,692,646,460,375,277,291,314,271,370,525,715,{"v":24583,"d":"24,583"},{"v":21452,"d":"21,452"},{"v":20026,"d":"20,026"},{"v":14260,"d":"14,260"},{"v":11625,"d":"11,625"},{"v":8587,"d":"8,587"},{"v":9021,"d":"9,021"},{"v":9734,"d":"9,734"},{"v":8401,"d":"8,401"},{"v":11470,"d":"11,470"},{"v":16275,"d":"16,275"},{"v":22165,"d":"22,165"}]
["P01-2-3-7-08","北海道","札幌市",2,"共同住宅",3,7,"エネファーム＋ガス調理",{"v":70,"d":"70.00"},"発電自家消費量の入力待ち",{"$nulls":3},{"v":4515,"d":"4,515"}]
["P01-2-3-7-09","北海道","札幌市",2,"共同住宅",3,7,"エネファーム＋IH",{"v":70,"d":"70.00"},"発電自家消費量の入力待ち",{"$nulls":3},{"v":4741,"d":"4,741"}]
["P01-2-4-4-01","北海道","札幌市",2,"共同住宅",4,4,"ガス給湯＋ガス調理",{"v":70,"d":"70.00"},"条件指定モデル",{"v":6032,"d":"6,032"},502.7,{"v":15583,"d":"15,583"},{"v":6032,"d":"6,032"},951,810,714,470,365,223,235,259,232,377,567,829,{"v":29481,"d":"29,481"},{"v":25110,"d":"25,110"},{"v":22134,"d":"22,134"},{"v":14570,"d":"14,570"},{"v":11315,"d":"11,315"},{"v":6913,"d":"6,913"},{"v":7285,"d":"7,285"},{"v":8029,"d":"8,029"},{"v":7192,"d":"7,192"},{"v":11687,"d":"11,687"},{"v":17577,"d":"17,577"},{"v":25699,"d":"25,699"}]
["P01-2-4-4-02","北海道","札幌市",2,"共同住宅",4,4,"ガス給湯＋IH",{"v":70,"d":"70.00"},"条件指定モデル",{"v":6311,"d":"6,311"},525.9,{"v":16303,"d":"16,303"},{"v":6311,"d":"6,311"},982,839,742,497,389,245,254,276,248,395,589,855,{"v":30442,"d":"30,442"},{"v":26009,"d":"26,009"},{"v":23002,"d":"23,002"},{"v":15407,"d":"15,407"},{"v":12059,"d":"12,059"},{"v":7595,"d":"7,595"},{"v":7874,"d":"7,874"},{"v":8556,"d":"8,556"},{"v":7688,"d":"7,688"},{"v":12245,"d":"12,245"},{"v":18259,"d":"18,259"},{"v":26505,"d":"26,505"}]
["P01-2-4-4-03","北海道","札幌市",2,"共同住宅",4,4,"エコキュート＋IH",{"v":70,"d":"70.00"},"条件指定モデル",{"v":8829,"d":"8,829"},735.8,{"v":22808,"d":"22,808"},{"v":8829,"d":"8,829"},{"v":1331,"d":"1,331"},{"v":1156,"d":"1,156"},{"v":1069,"d":"1,069"},707,549,378,367,374,366,553,818,{"v":1161,"d":"1,161"},{"v":41261,"d":"41,261"},{"v":35836,"d":"35,836"},{"v":33139,"d":"33,139"},{"v":21917,"d":"21,917"},{"v":17019,"d":"17,019"},{"v":11718,"d":"11,718"},{"v":11377,"d":"11,377"},{"v":11594,"d":"11,594"},{"v":11346,"d":"11,346"},{"v":17143,"d":"17,143"},{"v":25358,"d":"25,358"},{"v":35991,"d":"35,991"}]
["P01-2-4-4-04","北海道","札幌市",2,"共同住宅",4,4,"エコキュート＋ガス調理",{"v":70,"d":"70.00"},"条件指定モデル",{"v":8551,"d":"8,551"},712.6,{"v":22090,"d":"22,090"},{"v":8551,"d":"8,551"},{"v":1301,"d":"1,301"},{"v":1127,"d":"1,127"},{"v":1041,"d":"1,041"},680,525,357,348,357,349,535,796,{"v":1135,"d":"1,135"},{"v":40331,"d":"40,331"},{"v":34937,"d":"34,937"},{"v":32271,"d":"32,271"},{"v":21080,"d":"21,080"},{"v":16275,"d":"16,275"},{"v":11067,"d":"11,067"},{"v":10788,"d":"10,788"},{"v":11067,"d":"11,067"},{"v":10819,"d":"10,819"},{"v":16585,"d":"16,585"},{"v":24676,"d":"24,676"},{"v":35185,"d":"35,185"}]
["P01-2-4-4-05","北海道","札幌市",2,"共同住宅",4,4,"電気温水器＋IH",{"v":70,"d":"70.00"},"条件指定モデル",{"v":13373,"d":"13,373"},{"v":1114.4,"d":"1,114.4"},{"v":34547,"d":"34,547"},{"v":13373,"d":"13,373"},{"v":1726,"d":"1,726"},{"v":1509,"d":"1,509"},{"v":1472,"d":"1,472"},{"v":1103,"d":"1,103"},949,752,731,708,710,950,{"v":1212,"d":"1,212"},{"v":1551,"d":"1,551"},{"v":53506,"d":"53,506"},{"v":46779,"d":"46,779"},{"v":45632,"d":"45,632"},{"v":34193,"d":"34,193"},{"v":29419,"d":"29,419"},{"v":23312,"d":"23,312"},{"v":22661,"d":"22,661"},{"v":21948,"d":"21,948"},{"v":22010,"d":"22,010"},{"v":29450,"d":"29,450"},{"v":37572,"d":"37,572"},{"v":48081,"d":"48,081"}]
["P01-2-4-4-06","北海道","札幌市",2,"共同住宅",4,4,"ハイブリッド＋ガス調理",{"v":70,"d":"70.00"},"条件指定モデル",{"v":7082,"d":"7,082"},590.2,{"v":18295,"d":"18,295"},{"v":7082,"d":"7,082"},{"v":1083,"d":"1,083"},928,836,559,441,288,290,307,289,453,661,947,{"v":33573,"d":"33,573"},{"v":28768,"d":"28,768"},{"v":25916,"d":"25,916"},{"v":17329,"d":"17,329"},{"v":13671,"d":"13,671"},{"v":8928,"d":"8,928"},{"v":8990,"d":"8,990"},{"v":9517,"d":"9,517"},{"v":8959,"d":"8,959"},{"v":14043,"d":"14,043"},{"v":20491,"d":"20,491"},{"v":29357,"d":"29,357"}]
["P01-2-4-4-07","北海道","札幌市",2,"共同住宅",4,4,"ハイブリッド＋IH",{"v":70,"d":"70.00"},"条件指定モデル",{"v":7361,"d":"7,361"},613.4,{"v":19016,"d":"19,016"},{"v":7361,"d":"7,361"},{"v":1113,"d":"1,113"},957,864,585,466,310,309,323,306,471,684,973,{"v":34503,"d":"34,503"},{"v":29667,"d":"29,667"},{"v":26784,"d":"26,784"},{"v":18135,"d":"18,135"},{"v":14446,"d":"14,446"},{"v":9610,"d":"9,610"},{"v":9579,"d":"9,579"},{"v":10013,"d":"10,013"},{"v":9486,"d":"9,486"},{"v":14601,"d":"14,601"},{"v":21204,"d":"21,204"},{"v":30163,"d":"30,163"}]
["P01-2-4-4-08","北海道","札幌市",2,"共同住宅",4,4,"エネファーム＋ガス調理",{"v":70,"d":"70.00"},"発電自家消費量の入力待ち",{"$nulls":3},{"v":6032,"d":"6,032"}]
["P01-2-4-4-09","北海道","札幌市",2,"共同住宅",4,4,"エネファーム＋IH",{"v":70,"d":"70.00"},"発電自家消費量の入力待ち",{"$nulls":3},{"v":6311,"d":"6,311"}]
["P01-2-4-5-01","北海道","札幌市",2,"共同住宅",4,5,"ガス給湯＋ガス調理",{"v":70,"d":"70.00"},"条件指定モデル",{"v":5674,"d":"5,674"},472.8,{"v":14658,"d":"14,658"},{"v":5674,"d":"5,674"},870,746,664,445,346,221,237,263,228,354,532,768,{"v":26970,"d":"26,970"},{"v":23126,"d":"23,126"},{"v":20584,"d":"20,584"},{"v":13795,"d":"13,795"},{"v":10726,"d":"10,726"},{"v":6851,"d":"6,851"},{"v":7347,"d":"7,347"},{"v":8153,"d":"8,153"},{"v":7068,"d":"7,068"},{"v":10974,"d":"10,974"},{"v":16492,"d":"16,492"},{"v":23808,"d":"23,808"}]
["P01-2-4-5-02","北海道","札幌市",2,"共同住宅",4,5,"ガス給湯＋IH",{"v":70,"d":"70.00"},"条件指定モデル",{"v":5950,"d":"5,950"},495.8,{"v":15371,"d":"15,371"},{"v":5950,"d":"5,950"},900,775,692,471,371,242,256,280,244,372,554,793,{"v":27900,"d":"27,900"},{"v":24025,"d":"24,025"},{"v":21452,"d":"21,452"},{"v":14601,"d":"14,601"},{"v":11501,"d":"11,501"},{"v":7502,"d":"7,502"},{"v":7936,"d":"7,936"},{"v":8680,"d":"8,680"},{"v":7564,"d":"7,564"},{"v":11532,"d":"11,532"},{"v":17174,"d":"17,174"},{"v":24583,"d":"24,583"}]
["P01-2-4-5-03","北海道","札幌市",2,"共同住宅",4,5,"エコキュート＋IH",{"v":70,"d":"70.00"},"条件指定モデル",{"v":8470,"d":"8,470"},705.8,{"v":21881,"d":"21,881"},{"v":8470,"d":"8,470"},{"v":1250,"d":"1,250"},{"v":1092,"d":"1,092"},{"v":1019,"d":"1,019"},682,530,376,368,378,362,529,784,{"v":1100,"d":"1,100"},{"v":38750,"d":"38,750"},{"v":33852,"d":"33,852"},{"v":31589,"d":"31,589"},{"v":21142,"d":"21,142"},{"v":16430,"d":"16,430"},{"v":11656,"d":"11,656"},{"v":11408,"d":"11,408"},{"v":11718,"d":"11,718"},{"v":11222,"d":"11,222"},{"v":16399,"d":"16,399"},{"v":24304,"d":"24,304"},{"v":34100,"d":"34,100"}]
["P01-2-4-5-04","北海道","札幌市",2,"共同住宅",4,5,"エコキュート＋ガス調理",{"v":70,"d":"70.00"},"条件指定モデル",{"v":8189,"d":"8,189"},682.4,{"v":21155,"d":"21,155"},{"v":8189,"d":"8,189"},{"v":1219,"d":"1,219"},{"v":1063,"d":"1,063"},991,655,506,354,349,361,345,511,761,{"v":1074,"d":"1,074"},{"v":37789,"d":"37,789"},{"v":32953,"d":"32,953"},{"v":30721,"d":"30,721"},{"v":20305,"d":"20,305"},{"v":15686,"d":"15,686"},{"v":10974,"d":"10,974"},{"v":10819,"d":"10,819"},{"v":11191,"d":"11,191"},{"v":10695,"d":"10,695"},{"v":15841,"d":"15,841"},{"v":23591,"d":"23,591"},{"v":33294,"d":"33,294"}]
["P01-2-4-5-05","北海道","札幌市",2,"共同住宅",4,5,"電気温水器＋IH",{"v":70,"d":"70.00"},"条件指定モデル",{"v":13011,"d":"13,011"},{"v":1084.2,"d":"1,084.2"},{"v":33612,"d":"33,612"},{"v":13011,"d":"13,011"},{"v":1644,"d":"1,644"},{"v":1444,"d":"1,444"},{"v":1422,"d":"1,422"},{"v":1078,"d":"1,078"},930,750,732,711,706,927,{"v":1177,"d":"1,177"},{"v":1490,"d":"1,490"},{"v":50964,"d":"50,964"},{"v":44764,"d":"44,764"},{"v":44082,"d":"44,082"},{"v":33418,"d":"33,418"},{"v":28830,"d":"28,830"},{"v":23250,"d":"23,250"},{"v":22692,"d":"22,692"},{"v":22041,"d":"22,041"},{"v":21886,"d":"21,886"},{"v":28737,"d":"28,737"},{"v":36487,"d":"36,487"},{"v":46190,"d":"46,190"}]
["P01-2-4-5-06","北海道","札幌市",2,"共同住宅",4,5,"ハイブリッド＋ガス調理",{"v":70,"d":"70.00"},"条件指定モデル",{"v":6721,"d":"6,721"},560.1,{"v":17363,"d":"17,363"},{"v":6721,"d":"6,721"},{"v":1002,"d":"1,002"},863,785,533,423,286,292,310,285,429,627,886,{"v":31062,"d":"31,062"},{"v":26753,"d":"26,753"},{"v":24335,"d":"24,335"},{"v":16523,"d":"16,523"},{"v":13113,"d":"13,113"},{"v":8866,"d":"8,866"},{"v":9052,"d":"9,052"},{"v":9610,"d":"9,610"},{"v":8835,"d":"8,835"},{"v":13299,"d":"13,299"},{"v":19437,"d":"19,437"},{"v":27466,"d":"27,466"}]
["P01-2-4-5-07","北海道","札幌市",2,"共同住宅",4,5,"ハイブリッド＋IH",{"v":70,"d":"70.00"},"条件指定モデル",{"v":6999,"d":"6,999"},583.2,{"v":18081,"d":"18,081"},{"v":6999,"d":"6,999"},{"v":1032,"d":"1,032"},892,814,560,447,307,311,327,302,447,649,911,{"v":31992,"d":"31,992"},{"v":27652,"d":"27,652"},{"v":25234,"d":"25,234"},{"v":17360,"d":"17,360"},{"v":13857,"d":"13,857"},{"v":9517,"d":"9,517"},{"v":9641,"d":"9,641"},{"v":10137,"d":"10,137"},{"v":9362,"d":"9,362"},{"v":13857,"d":"13,857"},{"v":20119,"d":"20,119"},{"v":28241,"d":"28,241"}]
["P01-2-4-5-08","北海道","札幌市",2,"共同住宅",4,5,"エネファーム＋ガス調理",{"v":70,"d":"70.00"},"発電自家消費量の入力待ち",{"$nulls":3},{"v":5674,"d":"5,674"}]
["P01-2-4-5-09","北海道","札幌市",2,"共同住宅",4,5,"エネファーム＋IH",{"v":70,"d":"70.00"},"発電自家消費量の入力待ち",{"$nulls":3},{"v":5950,"d":"5,950"}]
["P01-2-4-6-01","北海道","札幌市",2,"共同住宅",4,6,"ガス給湯＋ガス調理",{"v":70,"d":"70.00"},"条件指定モデル",{"v":5100,"d":"5,100"},{"v":425,"d":"425.0"},{"v":13175,"d":"13,175"},{"v":5100,"d":"5,100"},742,639,580,400,323,217,241,270,224,325,473,666,{"v":23002,"d":"23,002"},{"v":19809,"d":"19,809"},{"v":17980,"d":"17,980"},{"v":12400,"d":"12,400"},{"v":10013,"d":"10,013"},{"v":6727,"d":"6,727"},{"v":7471,"d":"7,471"},{"v":8370,"d":"8,370"},{"v":6944,"d":"6,944"},{"v":10075,"d":"10,075"},{"v":14663,"d":"14,663"},{"v":20646,"d":"20,646"}]
["P01-2-4-6-02","北海道","札幌市",2,"共同住宅",4,6,"ガス給湯＋IH",{"v":70,"d":"70.00"},"条件指定モデル",{"v":5379,"d":"5,379"},448.2,{"v":13896,"d":"13,896"},{"v":5379,"d":"5,379"},773,668,608,427,347,239,260,287,240,343,495,692,{"v":23963,"d":"23,963"},{"v":20708,"d":"20,708"},{"v":18848,"d":"18,848"},{"v":13237,"d":"13,237"},{"v":10757,"d":"10,757"},{"v":7409,"d":"7,409"},{"v":8060,"d":"8,060"},{"v":8897,"d":"8,897"},{"v":7440,"d":"7,440"},{"v":10633,"d":"10,633"},{"v":15345,"d":"15,345"},{"v":21452,"d":"21,452"}]
["P01-2-4-6-03","北海道","札幌市",2,"共同住宅",4,6,"エコキュート＋IH",{"v":70,"d":"70.00"},"条件指定モデル",{"v":7899,"d":"7,899"},658.2,{"v":20406,"d":"20,406"},{"v":7899,"d":"7,899"},{"v":1122,"d":"1,122"},985,935,637,507,373,373,385,358,501,725,998,{"v":34782,"d":"34,782"},{"v":30535,"d":"30,535"},{"v":28985,"d":"28,985"},{"v":19747,"d":"19,747"},{"v":15717,"d":"15,717"},{"v":11563,"d":"11,563"},{"v":11563,"d":"11,563"},{"v":11935,"d":"11,935"},{"v":11098,"d":"11,098"},{"v":15531,"d":"15,531"},{"v":22475,"d":"22,475"},{"v":30938,"d":"30,938"}]
["P01-2-4-6-04","北海道","札幌市",2,"共同住宅",4,6,"エコキュート＋ガス調理",{"v":70,"d":"70.00"},"条件指定モデル",{"v":7620,"d":"7,620"},{"v":635,"d":"635.0"},{"v":19685,"d":"19,685"},{"v":7620,"d":"7,620"},{"v":1092,"d":"1,092"},956,907,610,482,351,354,368,342,483,703,972,{"v":33852,"d":"33,852"},{"v":29636,"d":"29,636"},{"v":28117,"d":"28,117"},{"v":18910,"d":"18,910"},{"v":14942,"d":"14,942"},{"v":10881,"d":"10,881"},{"v":10974,"d":"10,974"},{"v":11408,"d":"11,408"},{"v":10602,"d":"10,602"},{"v":14973,"d":"14,973"},{"v":21793,"d":"21,793"},{"v":30132,"d":"30,132"}]
["P01-2-4-6-05","北海道","札幌市",2,"共同住宅",4,6,"電気温水器＋IH",{"v":70,"d":"70.00"},"条件指定モデル",{"v":12440,"d":"12,440"},{"v":1036.7,"d":"1,036.7"},{"v":32137,"d":"32,137"},{"v":12440,"d":"12,440"},{"v":1517,"d":"1,517"},{"v":1337,"d":"1,337"},{"v":1337,"d":"1,337"},{"v":1033,"d":"1,033"},907,746,737,718,702,899,{"v":1119,"d":"1,119"},{"v":1388,"d":"1,388"},{"v":47027,"d":"47,027"},{"v":41447,"d":"41,447"},{"v":41447,"d":"41,447"},{"v":32023,"d":"32,023"},{"v":28117,"d":"28,117"},{"v":23126,"d":"23,126"},{"v":22847,"d":"22,847"},{"v":22258,"d":"22,258"},{"v":21762,"d":"21,762"},{"v":27869,"d":"27,869"},{"v":34689,"d":"34,689"},{"v":43028,"d":"43,028"}]
["P01-2-4-6-06","北海道","札幌市",2,"共同住宅",4,6,"ハイブリッド＋ガス調理",{"v":70,"d":"70.00"},"条件指定モデル",{"v":6150,"d":"6,150"},512.5,{"v":15888,"d":"15,888"},{"v":6150,"d":"6,150"},874,757,701,488,399,282,296,318,282,401,568,784,{"v":27094,"d":"27,094"},{"v":23467,"d":"23,467"},{"v":21731,"d":"21,731"},{"v":15128,"d":"15,128"},{"v":12369,"d":"12,369"},{"v":8742,"d":"8,742"},{"v":9176,"d":"9,176"},{"v":9858,"d":"9,858"},{"v":8742,"d":"8,742"},{"v":12431,"d":"12,431"},{"v":17608,"d":"17,608"},{"v":24304,"d":"24,304"}]
["P01-2-4-6-07","北海道","札幌市",2,"共同住宅",4,6,"ハイブリッド＋IH",{"v":70,"d":"70.00"},"条件指定モデル",{"v":6427,"d":"6,427"},535.6,{"v":16603,"d":"16,603"},{"v":6427,"d":"6,427"},904,786,729,515,424,304,315,334,298,419,590,809,{"v":28024,"d":"28,024"},{"v":24366,"d":"24,366"},{"v":22599,"d":"22,599"},{"v":15965,"d":"15,965"},{"v":13144,"d":"13,144"},{"v":9424,"d":"9,424"},{"v":9765,"d":"9,765"},{"v":10354,"d":"10,354"},{"v":9238,"d":"9,238"},{"v":12989,"d":"12,989"},{"v":18290,"d":"18,290"},{"v":25079,"d":"25,079"}]
["P01-2-4-6-08","北海道","札幌市",2,"共同住宅",4,6,"エネファーム＋ガス調理",{"v":70,"d":"70.00"},"発電自家消費量の入力待ち",{"$nulls":3},{"v":5100,"d":"5,100"}]
["P01-2-4-6-09","北海道","札幌市",2,"共同住宅",4,6,"エネファーム＋IH",{"v":70,"d":"70.00"},"発電自家消費量の入力待ち",{"$nulls":3},{"v":5379,"d":"5,379"}]
["P01-2-4-7-01","北海道","札幌市",2,"共同住宅",4,7,"ガス給湯＋ガス調理",{"v":70,"d":"70.00"},"条件指定モデル",{"v":4713,"d":"4,713"},392.8,{"v":12175,"d":"12,175"},{"v":4713,"d":"4,713"},661,572,525,371,300,215,242,273,220,301,434,599,{"v":20491,"d":"20,491"},{"v":17732,"d":"17,732"},{"v":16275,"d":"16,275"},{"v":11501,"d":"11,501"},{"v":9300,"d":"9,300"},{"v":6665,"d":"6,665"},{"v":7502,"d":"7,502"},{"v":8463,"d":"8,463"},{"v":6820,"d":"6,820"},{"v":9331,"d":"9,331"},{"v":13454,"d":"13,454"},{"v":18569,"d":"18,569"}]
["P01-2-4-7-02","北海道","札幌市",2,"共同住宅",4,7,"ガス給湯＋IH",{"v":70,"d":"70.00"},"条件指定モデル",{"v":4991,"d":"4,991"},415.9,{"v":12893,"d":"12,893"},{"v":4991,"d":"4,991"},691,601,553,398,325,236,261,290,236,319,456,625,{"v":21421,"d":"21,421"},{"v":18631,"d":"18,631"},{"v":17143,"d":"17,143"},{"v":12338,"d":"12,338"},{"v":10075,"d":"10,075"},{"v":7316,"d":"7,316"},{"v":8091,"d":"8,091"},{"v":8990,"d":"8,990"},{"v":7316,"d":"7,316"},{"v":9889,"d":"9,889"},{"v":14136,"d":"14,136"},{"v":19375,"d":"19,375"}]
["P01-2-4-7-03","北海道","札幌市",2,"共同住宅",4,7,"エコキュート＋IH",{"v":70,"d":"70.00"},"条件指定モデル",{"v":7509,"d":"7,509"},625.8,{"v":19398,"d":"19,398"},{"v":7509,"d":"7,509"},{"v":1040,"d":"1,040"},918,880,608,484,370,374,388,353,477,686,931,{"v":32240,"d":"32,240"},{"v":28458,"d":"28,458"},{"v":27280,"d":"27,280"},{"v":18848,"d":"18,848"},{"v":15004,"d":"15,004"},{"v":11470,"d":"11,470"},{"v":11594,"d":"11,594"},{"v":12028,"d":"12,028"},{"v":10943,"d":"10,943"},{"v":14787,"d":"14,787"},{"v":21266,"d":"21,266"},{"v":28861,"d":"28,861"}]
["P01-2-4-7-04","北海道","札幌市",2,"共同住宅",4,7,"エコキュート＋ガス調理",{"v":70,"d":"70.00"},"条件指定モデル",{"v":7231,"d":"7,231"},602.6,{"v":18680,"d":"18,680"},{"v":7231,"d":"7,231"},{"v":1010,"d":"1,010"},889,852,581,460,348,355,371,337,459,664,905,{"v":31310,"d":"31,310"},{"v":27559,"d":"27,559"},{"v":26412,"d":"26,412"},{"v":18011,"d":"18,011"},{"v":14260,"d":"14,260"},{"v":10788,"d":"10,788"},{"v":11005,"d":"11,005"},{"v":11501,"d":"11,501"},{"v":10447,"d":"10,447"},{"v":14229,"d":"14,229"},{"v":20584,"d":"20,584"},{"v":28055,"d":"28,055"}]
["P01-2-4-7-05","北海道","札幌市",2,"共同住宅",4,7,"電気温水器＋IH",{"v":70,"d":"70.00"},"条件指定モデル",{"v":12052,"d":"12,052"},{"v":1004.3,"d":"1,004.3"},{"v":31134,"d":"31,134"},{"v":12052,"d":"12,052"},{"v":1435,"d":"1,435"},{"v":1270,"d":"1,270"},{"v":1283,"d":"1,283"},{"v":1004,"d":"1,004"},884,744,738,721,698,875,{"v":1079,"d":"1,079"},{"v":1321,"d":"1,321"},{"v":44485,"d":"44,485"},{"v":39370,"d":"39,370"},{"v":39773,"d":"39,773"},{"v":31124,"d":"31,124"},{"v":27404,"d":"27,404"},{"v":23064,"d":"23,064"},{"v":22878,"d":"22,878"},{"v":22351,"d":"22,351"},{"v":21638,"d":"21,638"},{"v":27125,"d":"27,125"},{"v":33449,"d":"33,449"},{"v":40951,"d":"40,951"}]
["P01-2-4-7-06","北海道","札幌市",2,"共同住宅",4,7,"ハイブリッド＋ガス調理",{"v":70,"d":"70.00"},"条件指定モデル",{"v":5762,"d":"5,762"},480.2,{"v":14885,"d":"14,885"},{"v":5762,"d":"5,762"},792,689,647,460,377,280,297,320,277,377,529,717,{"v":24552,"d":"24,552"},{"v":21359,"d":"21,359"},{"v":20057,"d":"20,057"},{"v":14260,"d":"14,260"},{"v":11687,"d":"11,687"},{"v":8680,"d":"8,680"},{"v":9207,"d":"9,207"},{"v":9920,"d":"9,920"},{"v":8587,"d":"8,587"},{"v":11687,"d":"11,687"},{"v":16399,"d":"16,399"},{"v":22227,"d":"22,227"}]
["P01-2-4-7-07","北海道","札幌市",2,"共同住宅",4,7,"ハイブリッド＋IH",{"v":70,"d":"70.00"},"条件指定モデル",{"v":6038,"d":"6,038"},503.2,{"v":15598,"d":"15,598"},{"v":6038,"d":"6,038"},822,718,675,486,401,301,316,337,294,395,551,742,{"v":25482,"d":"25,482"},{"v":22258,"d":"22,258"},{"v":20925,"d":"20,925"},{"v":15066,"d":"15,066"},{"v":12431,"d":"12,431"},{"v":9331,"d":"9,331"},{"v":9796,"d":"9,796"},{"v":10447,"d":"10,447"},{"v":9114,"d":"9,114"},{"v":12245,"d":"12,245"},{"v":17081,"d":"17,081"},{"v":23002,"d":"23,002"}]
["P01-2-4-7-08","北海道","札幌市",2,"共同住宅",4,7,"エネファーム＋ガス調理",{"v":70,"d":"70.00"},"発電自家消費量の入力待ち",{"$nulls":3},{"v":4713,"d":"4,713"}]
["P01-2-4-7-09","北海道","札幌市",2,"共同住宅",4,7,"エネファーム＋IH",{"v":70,"d":"70.00"},"発電自家消費量の入力待ち",{"$nulls":3},{"v":4991,"d":"4,991"}]
["P01-2-5-4-01","北海道","札幌市",2,"共同住宅",5,4,"ガス給湯＋ガス調理",{"v":70,"d":"70.00"},"5・6人参考拡張",{"v":6280,"d":"6,280"},523.3,{"v":16223,"d":"16,223"},{"v":6280,"d":"6,280"},973,829,735,490,386,243,257,280,252,398,587,850,{"v":30163,"d":"30,163"},{"v":25699,"d":"25,699"},{"v":22785,"d":"22,785"},{"v":15190,"d":"15,190"},{"v":11966,"d":"11,966"},{"v":7533,"d":"7,533"},{"v":7967,"d":"7,967"},{"v":8680,"d":"8,680"},{"v":7812,"d":"7,812"},{"v":12338,"d":"12,338"},{"v":18197,"d":"18,197"},{"v":26350,"d":"26,350"}]
["P01-2-5-4-02","北海道","札幌市",2,"共同住宅",5,4,"ガス給湯＋IH",{"v":70,"d":"70.00"},"5・6人参考拡張",{"v":6623,"d":"6,623"},551.9,{"v":17109,"d":"17,109"},{"v":6623,"d":"6,623"},{"v":1010,"d":"1,010"},865,770,523,416,270,280,301,272,420,614,882,{"v":31310,"d":"31,310"},{"v":26815,"d":"26,815"},{"v":23870,"d":"23,870"},{"v":16213,"d":"16,213"},{"v":12896,"d":"12,896"},{"v":8370,"d":"8,370"},{"v":8680,"d":"8,680"},{"v":9331,"d":"9,331"},{"v":8432,"d":"8,432"},{"v":13020,"d":"13,020"},{"v":19034,"d":"19,034"},{"v":27342,"d":"27,342"}]
["P01-2-5-4-03","北海道","札幌市",2,"共同住宅",5,4,"エコキュート＋IH",{"v":70,"d":"70.00"},"5・6人参考拡張",{"v":9674,"d":"9,674"},806.2,{"v":24991,"d":"24,991"},{"v":9674,"d":"9,674"},{"v":1433,"d":"1,433"},{"v":1249,"d":"1,249"},{"v":1166,"d":"1,166"},778,609,432,416,419,415,611,893,{"v":1253,"d":"1,253"},{"v":44423,"d":"44,423"},{"v":38719,"d":"38,719"},{"v":36146,"d":"36,146"},{"v":24118,"d":"24,118"},{"v":18879,"d":"18,879"},{"v":13392,"d":"13,392"},{"v":12896,"d":"12,896"},{"v":12989,"d":"12,989"},{"v":12865,"d":"12,865"},{"v":18941,"d":"18,941"},{"v":27683,"d":"27,683"},{"v":38843,"d":"38,843"}]
["P01-2-5-4-04","北海道","札幌市",2,"共同住宅",5,4,"エコキュート＋ガス調理",{"v":70,"d":"70.00"},"5・6人参考拡張",{"v":9334,"d":"9,334"},777.8,{"v":24113,"d":"24,113"},{"v":9334,"d":"9,334"},{"v":1396,"d":"1,396"},{"v":1214,"d":"1,214"},{"v":1132,"d":"1,132"},745,579,405,393,399,394,589,866,{"v":1222,"d":"1,222"},{"v":43276,"d":"43,276"},{"v":37634,"d":"37,634"},{"v":35092,"d":"35,092"},{"v":23095,"d":"23,095"},{"v":17949,"d":"17,949"},{"v":12555,"d":"12,555"},{"v":12183,"d":"12,183"},{"v":12369,"d":"12,369"},{"v":12214,"d":"12,214"},{"v":18259,"d":"18,259"},{"v":26846,"d":"26,846"},{"v":37882,"d":"37,882"}]
["P01-2-5-4-05","北海道","札幌市",2,"共同住宅",5,4,"電気温水器＋IH",{"v":70,"d":"70.00"},"5・6人参考拡張",{"v":15184,"d":"15,184"},{"v":1265.3,"d":"1,265.3"},{"v":39225,"d":"39,225"},{"v":15184,"d":"15,184"},{"v":1912,"d":"1,912"},{"v":1677,"d":"1,677"},{"v":1655,"d":"1,655"},{"v":1258,"d":"1,258"},{"v":1094,"d":"1,094"},885,858,824,832,{"v":1093,"d":"1,093"},{"v":1370,"d":"1,370"},{"v":1726,"d":"1,726"},{"v":59272,"d":"59,272"},{"v":51987,"d":"51,987"},{"v":51305,"d":"51,305"},{"v":38998,"d":"38,998"},{"v":33914,"d":"33,914"},{"v":27435,"d":"27,435"},{"v":26598,"d":"26,598"},{"v":25544,"d":"25,544"},{"v":25792,"d":"25,792"},{"v":33883,"d":"33,883"},{"v":42470,"d":"42,470"},{"v":53506,"d":"53,506"}]
["P01-2-5-4-06","北海道","札幌市",2,"共同住宅",5,4,"ハイブリッド＋ガス調理",{"v":70,"d":"70.00"},"5・6人参考拡張",{"v":7553,"d":"7,553"},629.4,{"v":19512,"d":"19,512"},{"v":7553,"d":"7,553"},{"v":1132,"d":"1,132"},972,883,598,478,322,323,338,322,490,702,993,{"v":35092,"d":"35,092"},{"v":30132,"d":"30,132"},{"v":27373,"d":"27,373"},{"v":18538,"d":"18,538"},{"v":14818,"d":"14,818"},{"v":9982,"d":"9,982"},{"v":10013,"d":"10,013"},{"v":10478,"d":"10,478"},{"v":9982,"d":"9,982"},{"v":15190,"d":"15,190"},{"v":21762,"d":"21,762"},{"v":30783,"d":"30,783"}]
["P01-2-5-4-07","北海道","札幌市",2,"共同住宅",5,4,"ハイブリッド＋IH",{"v":70,"d":"70.00"},"5・6人参考拡張",{"v":7892,"d":"7,892"},657.7,{"v":20388,"d":"20,388"},{"v":7892,"d":"7,892"},{"v":1169,"d":"1,169"},{"v":1007,"d":"1,007"},917,630,508,349,346,358,342,512,730,{"v":1024,"d":"1,024"},{"v":36239,"d":"36,239"},{"v":31217,"d":"31,217"},{"v":28427,"d":"28,427"},{"v":19530,"d":"19,530"},{"v":15748,"d":"15,748"},{"v":10819,"d":"10,819"},{"v":10726,"d":"10,726"},{"v":11098,"d":"11,098"},{"v":10602,"d":"10,602"},{"v":15872,"d":"15,872"},{"v":22630,"d":"22,630"},{"v":31744,"d":"31,744"}]
["P01-2-5-4-08","北海道","札幌市",2,"共同住宅",5,4,"エネファーム＋ガス調理",{"v":70,"d":"70.00"},"発電自家消費量の入力待ち",{"$nulls":3},{"v":6280,"d":"6,280"}]
["P01-2-5-4-09","北海道","札幌市",2,"共同住宅",5,4,"エネファーム＋IH",{"v":70,"d":"70.00"},"発電自家消費量の入力待ち",{"$nulls":3},{"v":6623,"d":"6,623"}]
["P01-2-5-5-01","北海道","札幌市",2,"共同住宅",5,5,"ガス給湯＋ガス調理",{"v":70,"d":"70.00"},"5・6人参考拡張",{"v":5920,"d":"5,920"},493.3,{"v":15293,"d":"15,293"},{"v":5920,"d":"5,920"},891,765,685,465,367,241,258,284,248,375,552,789,{"v":27621,"d":"27,621"},{"v":23715,"d":"23,715"},{"v":21235,"d":"21,235"},{"v":14415,"d":"14,415"},{"v":11377,"d":"11,377"},{"v":7471,"d":"7,471"},{"v":7998,"d":"7,998"},{"v":8804,"d":"8,804"},{"v":7688,"d":"7,688"},{"v":11625,"d":"11,625"},{"v":17112,"d":"17,112"},{"v":24459,"d":"24,459"}]
["P01-2-5-5-02","北海道","札幌市",2,"共同住宅",5,5,"ガス給湯＋IH",{"v":70,"d":"70.00"},"5・6人参考拡張",{"v":6263,"d":"6,263"},521.9,{"v":16179,"d":"16,179"},{"v":6263,"d":"6,263"},928,801,720,498,397,268,282,304,268,397,580,820,{"v":28768,"d":"28,768"},{"v":24831,"d":"24,831"},{"v":22320,"d":"22,320"},{"v":15438,"d":"15,438"},{"v":12307,"d":"12,307"},{"v":8308,"d":"8,308"},{"v":8742,"d":"8,742"},{"v":9424,"d":"9,424"},{"v":8308,"d":"8,308"},{"v":12307,"d":"12,307"},{"v":17980,"d":"17,980"},{"v":25420,"d":"25,420"}]
["P01-2-5-5-03","北海道","札幌市",2,"共同住宅",5,5,"エコキュート＋IH",{"v":70,"d":"70.00"},"5・6人参考拡張",{"v":9317,"d":"9,317"},776.4,{"v":24069,"d":"24,069"},{"v":9317,"d":"9,317"},{"v":1352,"d":"1,352"},{"v":1185,"d":"1,185"},{"v":1116,"d":"1,116"},753,591,430,418,423,411,588,858,{"v":1192,"d":"1,192"},{"v":41912,"d":"41,912"},{"v":36735,"d":"36,735"},{"v":34596,"d":"34,596"},{"v":23343,"d":"23,343"},{"v":18321,"d":"18,321"},{"v":13330,"d":"13,330"},{"v":12958,"d":"12,958"},{"v":13113,"d":"13,113"},{"v":12741,"d":"12,741"},{"v":18228,"d":"18,228"},{"v":26598,"d":"26,598"},{"v":36952,"d":"36,952"}]
["P01-2-5-5-04","北海道","札幌市",2,"共同住宅",5,5,"エコキュート＋ガス調理",{"v":70,"d":"70.00"},"5・6人参考拡張",{"v":8976,"d":"8,976"},{"v":748,"d":"748.0"},{"v":23188,"d":"23,188"},{"v":8976,"d":"8,976"},{"v":1315,"d":"1,315"},{"v":1150,"d":"1,150"},{"v":1082,"d":"1,082"},720,561,403,395,403,390,566,831,{"v":1160,"d":"1,160"},{"v":40765,"d":"40,765"},{"v":35650,"d":"35,650"},{"v":33542,"d":"33,542"},{"v":22320,"d":"22,320"},{"v":17391,"d":"17,391"},{"v":12493,"d":"12,493"},{"v":12245,"d":"12,245"},{"v":12493,"d":"12,493"},{"v":12090,"d":"12,090"},{"v":17546,"d":"17,546"},{"v":25761,"d":"25,761"},{"v":35960,"d":"35,960"}]
["P01-2-5-5-05","北海道","札幌市",2,"共同住宅",5,5,"電気温水器＋IH",{"v":70,"d":"70.00"},"5・6人参考拡張",{"v":14826,"d":"14,826"},{"v":1235.5,"d":"1,235.5"},{"v":38301,"d":"38,301"},{"v":14826,"d":"14,826"},{"v":1831,"d":"1,831"},{"v":1612,"d":"1,612"},{"v":1605,"d":"1,605"},{"v":1233,"d":"1,233"},{"v":1076,"d":"1,076"},883,859,828,828,{"v":1070,"d":"1,070"},{"v":1336,"d":"1,336"},{"v":1665,"d":"1,665"},{"v":56761,"d":"56,761"},{"v":49972,"d":"49,972"},{"v":49755,"d":"49,755"},{"v":38223,"d":"38,223"},{"v":33356,"d":"33,356"},{"v":27373,"d":"27,373"},{"v":26629,"d":"26,629"},{"v":25668,"d":"25,668"},{"v":25668,"d":"25,668"},{"v":33170,"d":"33,170"},{"v":41416,"d":"41,416"},{"v":51615,"d":"51,615"}]
["P01-2-5-5-06","北海道","札幌市",2,"共同住宅",5,5,"ハイブリッド＋ガス調理",{"v":70,"d":"70.00"},"5・6人参考拡張",{"v":7193,"d":"7,193"},599.4,{"v":18582,"d":"18,582"},{"v":7193,"d":"7,193"},{"v":1051,"d":"1,051"},908,832,572,460,320,325,341,318,466,668,932,{"v":32581,"d":"32,581"},{"v":28148,"d":"28,148"},{"v":25792,"d":"25,792"},{"v":17732,"d":"17,732"},{"v":14260,"d":"14,260"},{"v":9920,"d":"9,920"},{"v":10075,"d":"10,075"},{"v":10571,"d":"10,571"},{"v":9858,"d":"9,858"},{"v":14446,"d":"14,446"},{"v":20708,"d":"20,708"},{"v":28892,"d":"28,892"}]
["P01-2-5-5-07","北海道","札幌市",2,"共同住宅",5,5,"ハイブリッド＋IH",{"v":70,"d":"70.00"},"5・6人参考拡張",{"v":7534,"d":"7,534"},627.8,{"v":19463,"d":"19,463"},{"v":7534,"d":"7,534"},{"v":1088,"d":"1,088"},943,867,605,490,346,348,362,338,489,695,963,{"v":33728,"d":"33,728"},{"v":29233,"d":"29,233"},{"v":26877,"d":"26,877"},{"v":18755,"d":"18,755"},{"v":15190,"d":"15,190"},{"v":10726,"d":"10,726"},{"v":10788,"d":"10,788"},{"v":11222,"d":"11,222"},{"v":10478,"d":"10,478"},{"v":15159,"d":"15,159"},{"v":21545,"d":"21,545"},{"v":29853,"d":"29,853"}]
["P01-2-5-5-08","北海道","札幌市",2,"共同住宅",5,5,"エネファーム＋ガス調理",{"v":70,"d":"70.00"},"発電自家消費量の入力待ち",{"$nulls":3},{"v":5920,"d":"5,920"}]
["P01-2-5-5-09","北海道","札幌市",2,"共同住宅",5,5,"エネファーム＋IH",{"v":70,"d":"70.00"},"発電自家消費量の入力待ち",{"$nulls":3},{"v":6263,"d":"6,263"}]
["P01-2-5-6-01","北海道","札幌市",2,"共同住宅",5,6,"ガス給湯＋ガス調理",{"v":70,"d":"70.00"},"5・6人参考拡張",{"v":5349,"d":"5,349"},445.8,{"v":13818,"d":"13,818"},{"v":5349,"d":"5,349"},764,658,601,420,344,237,263,291,244,346,494,687,{"v":23684,"d":"23,684"},{"v":20398,"d":"20,398"},{"v":18631,"d":"18,631"},{"v":13020,"d":"13,020"},{"v":10664,"d":"10,664"},{"v":7347,"d":"7,347"},{"v":8153,"d":"8,153"},{"v":9021,"d":"9,021"},{"v":7564,"d":"7,564"},{"v":10726,"d":"10,726"},{"v":15314,"d":"15,314"},{"v":21297,"d":"21,297"}]
["P01-2-5-6-02","北海道","札幌市",2,"共同住宅",5,6,"ガス給湯＋IH",{"v":70,"d":"70.00"},"5・6人参考拡張",{"v":5690,"d":"5,690"},474.2,{"v":14699,"d":"14,699"},{"v":5690,"d":"5,690"},801,694,635,453,374,264,286,312,264,368,521,718,{"v":24831,"d":"24,831"},{"v":21514,"d":"21,514"},{"v":19685,"d":"19,685"},{"v":14043,"d":"14,043"},{"v":11594,"d":"11,594"},{"v":8184,"d":"8,184"},{"v":8866,"d":"8,866"},{"v":9672,"d":"9,672"},{"v":8184,"d":"8,184"},{"v":11408,"d":"11,408"},{"v":16151,"d":"16,151"},{"v":22258,"d":"22,258"}]
["P01-2-5-6-03","北海道","札幌市",2,"共同住宅",5,6,"エコキュート＋IH",{"v":70,"d":"70.00"},"5・6人参考拡張",{"v":8743,"d":"8,743"},728.6,{"v":22586,"d":"22,586"},{"v":8743,"d":"8,743"},{"v":1224,"d":"1,224"},{"v":1078,"d":"1,078"},{"v":1032,"d":"1,032"},708,567,426,422,430,407,559,800,{"v":1090,"d":"1,090"},{"v":37944,"d":"37,944"},{"v":33418,"d":"33,418"},{"v":31992,"d":"31,992"},{"v":21948,"d":"21,948"},{"v":17577,"d":"17,577"},{"v":13206,"d":"13,206"},{"v":13082,"d":"13,082"},{"v":13330,"d":"13,330"},{"v":12617,"d":"12,617"},{"v":17329,"d":"17,329"},{"v":24800,"d":"24,800"},{"v":33790,"d":"33,790"}]
["P01-2-5-6-04","北海道","札幌市",2,"共同住宅",5,6,"エコキュート＋ガス調理",{"v":70,"d":"70.00"},"5・6人参考拡張",{"v":8402,"d":"8,402"},700.2,{"v":21705,"d":"21,705"},{"v":8402,"d":"8,402"},{"v":1187,"d":"1,187"},{"v":1043,"d":"1,043"},997,675,537,400,399,410,387,537,772,{"v":1058,"d":"1,058"},{"v":36797,"d":"36,797"},{"v":32333,"d":"32,333"},{"v":30907,"d":"30,907"},{"v":20925,"d":"20,925"},{"v":16647,"d":"16,647"},{"v":12400,"d":"12,400"},{"v":12369,"d":"12,369"},{"v":12710,"d":"12,710"},{"v":11997,"d":"11,997"},{"v":16647,"d":"16,647"},{"v":23932,"d":"23,932"},{"v":32798,"d":"32,798"}]
["P01-2-5-6-05","北海道","札幌市",2,"共同住宅",5,6,"電気温水器＋IH",{"v":70,"d":"70.00"},"5・6人参考拡張",{"v":14254,"d":"14,254"},{"v":1187.8,"d":"1,187.8"},{"v":36823,"d":"36,823"},{"v":14254,"d":"14,254"},{"v":1703,"d":"1,703"},{"v":1505,"d":"1,505"},{"v":1520,"d":"1,520"},{"v":1188,"d":"1,188"},{"v":1052,"d":"1,052"},880,864,835,825,{"v":1042,"d":"1,042"},{"v":1277,"d":"1,277"},{"v":1563,"d":"1,563"},{"v":52793,"d":"52,793"},{"v":46655,"d":"46,655"},{"v":47120,"d":"47,120"},{"v":36828,"d":"36,828"},{"v":32612,"d":"32,612"},{"v":27280,"d":"27,280"},{"v":26784,"d":"26,784"},{"v":25885,"d":"25,885"},{"v":25575,"d":"25,575"},{"v":32302,"d":"32,302"},{"v":39587,"d":"39,587"},{"v":48453,"d":"48,453"}]
["P01-2-5-6-06","北海道","札幌市",2,"共同住宅",5,6,"ハイブリッド＋ガス調理",{"v":70,"d":"70.00"},"5・6人参考拡張",{"v":6621,"d":"6,621"},551.8,{"v":17104,"d":"17,104"},{"v":6621,"d":"6,621"},923,801,748,528,436,316,329,349,314,438,609,830,{"v":28613,"d":"28,613"},{"v":24831,"d":"24,831"},{"v":23188,"d":"23,188"},{"v":16368,"d":"16,368"},{"v":13516,"d":"13,516"},{"v":9796,"d":"9,796"},{"v":10199,"d":"10,199"},{"v":10819,"d":"10,819"},{"v":9734,"d":"9,734"},{"v":13578,"d":"13,578"},{"v":18879,"d":"18,879"},{"v":25730,"d":"25,730"}]
["P01-2-5-6-07","北海道","札幌市",2,"共同住宅",5,6,"ハイブリッド＋IH",{"v":70,"d":"70.00"},"5・6人参考拡張",{"v":6960,"d":"6,960"},{"v":580,"d":"580.0"},{"v":17980,"d":"17,980"},{"v":6960,"d":"6,960"},960,836,783,560,466,343,352,369,334,460,636,861,{"v":29760,"d":"29,760"},{"v":25916,"d":"25,916"},{"v":24273,"d":"24,273"},{"v":17360,"d":"17,360"},{"v":14446,"d":"14,446"},{"v":10633,"d":"10,633"},{"v":10912,"d":"10,912"},{"v":11439,"d":"11,439"},{"v":10354,"d":"10,354"},{"v":14260,"d":"14,260"},{"v":19716,"d":"19,716"},{"v":26691,"d":"26,691"}]
["P01-2-5-6-08","北海道","札幌市",2,"共同住宅",5,6,"エネファーム＋ガス調理",{"v":70,"d":"70.00"},"発電自家消費量の入力待ち",{"$nulls":3},{"v":5349,"d":"5,349"}]
["P01-2-5-6-09","北海道","札幌市",2,"共同住宅",5,6,"エネファーム＋IH",{"v":70,"d":"70.00"},"発電自家消費量の入力待ち",{"$nulls":3},{"v":5690,"d":"5,690"}]
["P01-2-5-7-01","北海道","札幌市",2,"共同住宅",5,7,"ガス給湯＋ガス調理",{"v":70,"d":"70.00"},"5・6人参考拡張",{"v":4961,"d":"4,961"},413.4,{"v":12816,"d":"12,816"},{"v":4961,"d":"4,961"},682,591,546,391,321,235,264,294,240,322,455,620,{"v":21142,"d":"21,142"},{"v":18321,"d":"18,321"},{"v":16926,"d":"16,926"},{"v":12121,"d":"12,121"},{"v":9951,"d":"9,951"},{"v":7285,"d":"7,285"},{"v":8184,"d":"8,184"},{"v":9114,"d":"9,114"},{"v":7440,"d":"7,440"},{"v":9982,"d":"9,982"},{"v":14105,"d":"14,105"},{"v":19220,"d":"19,220"}]
["P01-2-5-7-02","北海道","札幌市",2,"共同住宅",5,7,"ガス給湯＋IH",{"v":70,"d":"70.00"},"5・6人参考拡張",{"v":5301,"d":"5,301"},441.8,{"v":13694,"d":"13,694"},{"v":5301,"d":"5,301"},719,626,581,424,351,262,287,314,260,344,482,651,{"v":22289,"d":"22,289"},{"v":19406,"d":"19,406"},{"v":18011,"d":"18,011"},{"v":13144,"d":"13,144"},{"v":10881,"d":"10,881"},{"v":8122,"d":"8,122"},{"v":8897,"d":"8,897"},{"v":9734,"d":"9,734"},{"v":8060,"d":"8,060"},{"v":10664,"d":"10,664"},{"v":14942,"d":"14,942"},{"v":20181,"d":"20,181"}]
["P01-2-5-7-03","北海道","札幌市",2,"共同住宅",5,7,"エコキュート＋IH",{"v":70,"d":"70.00"},"5・6人参考拡張",{"v":8355,"d":"8,355"},696.2,{"v":21584,"d":"21,584"},{"v":8355,"d":"8,355"},{"v":1143,"d":"1,143"},{"v":1011,"d":"1,011"},977,679,545,424,423,433,402,535,760,{"v":1023,"d":"1,023"},{"v":35433,"d":"35,433"},{"v":31341,"d":"31,341"},{"v":30287,"d":"30,287"},{"v":21049,"d":"21,049"},{"v":16895,"d":"16,895"},{"v":13144,"d":"13,144"},{"v":13113,"d":"13,113"},{"v":13423,"d":"13,423"},{"v":12462,"d":"12,462"},{"v":16585,"d":"16,585"},{"v":23560,"d":"23,560"},{"v":31713,"d":"31,713"}]
["P01-2-5-7-04","北海道","札幌市",2,"共同住宅",5,7,"エコキュート＋ガス調理",{"v":70,"d":"70.00"},"5・6人参考拡張",{"v":8013,"d":"8,013"},667.8,{"v":20700,"d":"20,700"},{"v":8013,"d":"8,013"},{"v":1105,"d":"1,105"},975,943,646,515,397,400,413,382,513,733,991,{"v":34255,"d":"34,255"},{"v":30225,"d":"30,225"},{"v":29233,"d":"29,233"},{"v":20026,"d":"20,026"},{"v":15965,"d":"15,965"},{"v":12307,"d":"12,307"},{"v":12400,"d":"12,400"},{"v":12803,"d":"12,803"},{"v":11842,"d":"11,842"},{"v":15903,"d":"15,903"},{"v":22723,"d":"22,723"},{"v":30721,"d":"30,721"}]
["P01-2-5-7-05","北海道","札幌市",2,"共同住宅",5,7,"電気温水器＋IH",{"v":70,"d":"70.00"},"5・6人参考拡張",{"v":13867,"d":"13,867"},{"v":1155.6,"d":"1,155.6"},{"v":35823,"d":"35,823"},{"v":13867,"d":"13,867"},{"v":1621,"d":"1,621"},{"v":1438,"d":"1,438"},{"v":1466,"d":"1,466"},{"v":1160,"d":"1,160"},{"v":1030,"d":"1,030"},877,865,838,820,{"v":1018,"d":"1,018"},{"v":1238,"d":"1,238"},{"v":1496,"d":"1,496"},{"v":50251,"d":"50,251"},{"v":44578,"d":"44,578"},{"v":45446,"d":"45,446"},{"v":35960,"d":"35,960"},{"v":31930,"d":"31,930"},{"v":27187,"d":"27,187"},{"v":26815,"d":"26,815"},{"v":25978,"d":"25,978"},{"v":25420,"d":"25,420"},{"v":31558,"d":"31,558"},{"v":38378,"d":"38,378"},{"v":46376,"d":"46,376"}]
["P01-2-5-7-06","北海道","札幌市",2,"共同住宅",5,7,"ハイブリッド＋ガス調理",{"v":70,"d":"70.00"},"5・6人参考拡張",{"v":6233,"d":"6,233"},519.4,{"v":16102,"d":"16,102"},{"v":6233,"d":"6,233"},841,733,694,499,414,314,330,351,310,414,570,763,{"v":26071,"d":"26,071"},{"v":22723,"d":"22,723"},{"v":21514,"d":"21,514"},{"v":15469,"d":"15,469"},{"v":12834,"d":"12,834"},{"v":9734,"d":"9,734"},{"v":10230,"d":"10,230"},{"v":10881,"d":"10,881"},{"v":9610,"d":"9,610"},{"v":12834,"d":"12,834"},{"v":17670,"d":"17,670"},{"v":23653,"d":"23,653"}]
["P01-2-5-7-07","北海道","札幌市",2,"共同住宅",5,7,"ハイブリッド＋IH",{"v":70,"d":"70.00"},"5・6人参考拡張",{"v":6574,"d":"6,574"},547.8,{"v":16983,"d":"16,983"},{"v":6574,"d":"6,574"},879,769,728,532,444,340,353,372,330,436,597,794,{"v":27249,"d":"27,249"},{"v":23839,"d":"23,839"},{"v":22568,"d":"22,568"},{"v":16492,"d":"16,492"},{"v":13764,"d":"13,764"},{"v":10540,"d":"10,540"},{"v":10943,"d":"10,943"},{"v":11532,"d":"11,532"},{"v":10230,"d":"10,230"},{"v":13516,"d":"13,516"},{"v":18507,"d":"18,507"},{"v":24614,"d":"24,614"}]
["P01-2-5-7-08","北海道","札幌市",2,"共同住宅",5,7,"エネファーム＋ガス調理",{"v":70,"d":"70.00"},"発電自家消費量の入力待ち",{"$nulls":3},{"v":4961,"d":"4,961"}]
["P01-2-5-7-09","北海道","札幌市",2,"共同住宅",5,7,"エネファーム＋IH",{"v":70,"d":"70.00"},"発電自家消費量の入力待ち",{"$nulls":3},{"v":5301,"d":"5,301"}]
["P01-2-6-4-01","北海道","札幌市",2,"共同住宅",6,4,"ガス給湯＋ガス調理",{"v":70,"d":"70.00"},"5・6人参考拡張",{"v":6938,"d":"6,938"},578.2,{"v":17923,"d":"17,923"},{"v":6938,"d":"6,938"},{"v":1029,"d":"1,029"},880,791,544,441,297,313,336,306,453,642,906,{"v":31899,"d":"31,899"},{"v":27280,"d":"27,280"},{"v":24521,"d":"24,521"},{"v":16864,"d":"16,864"},{"v":13671,"d":"13,671"},{"v":9207,"d":"9,207"},{"v":9703,"d":"9,703"},{"v":10416,"d":"10,416"},{"v":9486,"d":"9,486"},{"v":14043,"d":"14,043"},{"v":19902,"d":"19,902"},{"v":28086,"d":"28,086"}]
["P01-2-6-4-02","北海道","札幌市",2,"共同住宅",6,4,"ガス給湯＋IH",{"v":70,"d":"70.00"},"5・6人参考拡張",{"v":7279,"d":"7,279"},606.6,{"v":18804,"d":"18,804"},{"v":7279,"d":"7,279"},{"v":1066,"d":"1,066"},915,826,577,471,324,337,356,326,475,669,937,{"v":33046,"d":"33,046"},{"v":28365,"d":"28,365"},{"v":25606,"d":"25,606"},{"v":17887,"d":"17,887"},{"v":14601,"d":"14,601"},{"v":10044,"d":"10,044"},{"v":10447,"d":"10,447"},{"v":11036,"d":"11,036"},{"v":10106,"d":"10,106"},{"v":14725,"d":"14,725"},{"v":20739,"d":"20,739"},{"v":29047,"d":"29,047"}]
["P01-2-6-4-03","北海道","札幌市",2,"共同住宅",6,4,"エコキュート＋IH",{"v":70,"d":"70.00"},"5・6人参考拡張",{"v":10392,"d":"10,392"},{"v":866,"d":"866.0"},{"v":26846,"d":"26,846"},{"v":10392,"d":"10,392"},{"v":1498,"d":"1,498"},{"v":1307,"d":"1,307"},{"v":1230,"d":"1,230"},837,668,489,476,477,471,670,953,{"v":1316,"d":"1,316"},{"v":46438,"d":"46,438"},{"v":40517,"d":"40,517"},{"v":38130,"d":"38,130"},{"v":25947,"d":"25,947"},{"v":20708,"d":"20,708"},{"v":15159,"d":"15,159"},{"v":14756,"d":"14,756"},{"v":14787,"d":"14,787"},{"v":14601,"d":"14,601"},{"v":20770,"d":"20,770"},{"v":29543,"d":"29,543"},{"v":40796,"d":"40,796"}]
["P01-2-6-4-04","北海道","札幌市",2,"共同住宅",6,4,"エコキュート＋ガス調理",{"v":70,"d":"70.00"},"5・6人参考拡張",{"v":10052,"d":"10,052"},837.7,{"v":25968,"d":"25,968"},{"v":10052,"d":"10,052"},{"v":1461,"d":"1,461"},{"v":1272,"d":"1,272"},{"v":1196,"d":"1,196"},804,638,463,452,457,451,648,926,{"v":1284,"d":"1,284"},{"v":45291,"d":"45,291"},{"v":39432,"d":"39,432"},{"v":37076,"d":"37,076"},{"v":24924,"d":"24,924"},{"v":19778,"d":"19,778"},{"v":14353,"d":"14,353"},{"v":14012,"d":"14,012"},{"v":14167,"d":"14,167"},{"v":13981,"d":"13,981"},{"v":20088,"d":"20,088"},{"v":28706,"d":"28,706"},{"v":39804,"d":"39,804"}]
["P01-2-6-4-05","北海道","札幌市",2,"共同住宅",6,4,"電気温水器＋IH",{"v":70,"d":"70.00"},"5・6人参考拡張",{"v":16013,"d":"16,013"},{"v":1334.4,"d":"1,334.4"},{"v":41367,"d":"41,367"},{"v":16013,"d":"16,013"},{"v":1986,"d":"1,986"},{"v":1743,"d":"1,743"},{"v":1728,"d":"1,728"},{"v":1327,"d":"1,327"},{"v":1163,"d":"1,163"},952,926,890,897,{"v":1162,"d":"1,162"},{"v":1440,"d":"1,440"},{"v":1799,"d":"1,799"},{"v":61566,"d":"61,566"},{"v":54033,"d":"54,033"},{"v":53568,"d":"53,568"},{"v":41137,"d":"41,137"},{"v":36053,"d":"36,053"},{"v":29512,"d":"29,512"},{"v":28706,"d":"28,706"},{"v":27590,"d":"27,590"},{"v":27807,"d":"27,807"},{"v":36022,"d":"36,022"},{"v":44640,"d":"44,640"},{"v":55769,"d":"55,769"}]
["P01-2-6-4-06","北海道","札幌市",2,"共同住宅",6,4,"ハイブリッド＋ガス調理",{"v":70,"d":"70.00"},"5・6人参考拡張",{"v":8231,"d":"8,231"},685.9,{"v":21263,"d":"21,263"},{"v":8231,"d":"8,231"},{"v":1191,"d":"1,191"},{"v":1025,"d":"1,025"},941,653,535,377,381,394,377,547,759,{"v":1051,"d":"1,051"},{"v":36921,"d":"36,921"},{"v":31775,"d":"31,775"},{"v":29171,"d":"29,171"},{"v":20243,"d":"20,243"},{"v":16585,"d":"16,585"},{"v":11687,"d":"11,687"},{"v":11811,"d":"11,811"},{"v":12214,"d":"12,214"},{"v":11687,"d":"11,687"},{"v":16957,"d":"16,957"},{"v":23529,"d":"23,529"},{"v":32581,"d":"32,581"}]
["P01-2-6-4-07","北海道","札幌市",2,"共同住宅",6,4,"ハイブリッド＋IH",{"v":70,"d":"70.00"},"5・6人参考拡張",{"v":8574,"d":"8,574"},714.5,{"v":22150,"d":"22,150"},{"v":8574,"d":"8,574"},{"v":1229,"d":"1,229"},{"v":1060,"d":"1,060"},976,686,565,404,404,415,397,569,786,{"v":1083,"d":"1,083"},{"v":38099,"d":"38,099"},{"v":32860,"d":"32,860"},{"v":30256,"d":"30,256"},{"v":21266,"d":"21,266"},{"v":17515,"d":"17,515"},{"v":12524,"d":"12,524"},{"v":12524,"d":"12,524"},{"v":12865,"d":"12,865"},{"v":12307,"d":"12,307"},{"v":17639,"d":"17,639"},{"v":24366,"d":"24,366"},{"v":33573,"d":"33,573"}]
["P01-2-6-4-08","北海道","札幌市",2,"共同住宅",6,4,"エネファーム＋ガス調理",{"v":70,"d":"70.00"},"発電自家消費量の入力待ち",{"$nulls":3},{"v":6938,"d":"6,938"}]
["P01-2-6-4-09","北海道","札幌市",2,"共同住宅",6,4,"エネファーム＋IH",{"v":70,"d":"70.00"},"発電自家消費量の入力待ち",{"$nulls":3},{"v":7279,"d":"7,279"}]
["P01-2-6-5-01","北海道","札幌市",2,"共同住宅",6,5,"ガス給湯＋ガス調理",{"v":70,"d":"70.00"},"5・6人参考拡張",{"v":6577,"d":"6,577"},548.1,{"v":16991,"d":"16,991"},{"v":6577,"d":"6,577"},947,816,741,519,422,295,315,339,302,430,607,844,{"v":29357,"d":"29,357"},{"v":25296,"d":"25,296"},{"v":22971,"d":"22,971"},{"v":16089,"d":"16,089"},{"v":13082,"d":"13,082"},{"v":9145,"d":"9,145"},{"v":9765,"d":"9,765"},{"v":10509,"d":"10,509"},{"v":9362,"d":"9,362"},{"v":13330,"d":"13,330"},{"v":18817,"d":"18,817"},{"v":26164,"d":"26,164"}]
["P01-2-6-5-02","北海道","札幌市",2,"共同住宅",6,5,"ガス給湯＋IH",{"v":70,"d":"70.00"},"5・6人参考拡張",{"v":6917,"d":"6,917"},576.4,{"v":17869,"d":"17,869"},{"v":6917,"d":"6,917"},984,851,776,551,452,321,338,360,322,452,634,876,{"v":30504,"d":"30,504"},{"v":26381,"d":"26,381"},{"v":24056,"d":"24,056"},{"v":17081,"d":"17,081"},{"v":14012,"d":"14,012"},{"v":9951,"d":"9,951"},{"v":10478,"d":"10,478"},{"v":11160,"d":"11,160"},{"v":9982,"d":"9,982"},{"v":14012,"d":"14,012"},{"v":19654,"d":"19,654"},{"v":27156,"d":"27,156"}]
["P01-2-6-5-03","北海道","札幌市",2,"共同住宅",6,5,"エコキュート＋IH",{"v":70,"d":"70.00"},"5・6人参考拡張",{"v":10030,"d":"10,030"},835.8,{"v":25911,"d":"25,911"},{"v":10030,"d":"10,030"},{"v":1416,"d":"1,416"},{"v":1243,"d":"1,243"},{"v":1180,"d":"1,180"},811,649,487,477,481,467,647,918,{"v":1254,"d":"1,254"},{"v":43896,"d":"43,896"},{"v":38533,"d":"38,533"},{"v":36580,"d":"36,580"},{"v":25141,"d":"25,141"},{"v":20119,"d":"20,119"},{"v":15097,"d":"15,097"},{"v":14787,"d":"14,787"},{"v":14911,"d":"14,911"},{"v":14477,"d":"14,477"},{"v":20057,"d":"20,057"},{"v":28458,"d":"28,458"},{"v":38874,"d":"38,874"}]
["P01-2-6-5-04","北海道","札幌市",2,"共同住宅",6,5,"エコキュート＋ガス調理",{"v":70,"d":"70.00"},"5・6人参考拡張",{"v":9692,"d":"9,692"},807.7,{"v":25038,"d":"25,038"},{"v":9692,"d":"9,692"},{"v":1379,"d":"1,379"},{"v":1208,"d":"1,208"},{"v":1146,"d":"1,146"},779,619,460,454,461,447,625,891,{"v":1223,"d":"1,223"},{"v":42749,"d":"42,749"},{"v":37448,"d":"37,448"},{"v":35526,"d":"35,526"},{"v":24149,"d":"24,149"},{"v":19189,"d":"19,189"},{"v":14260,"d":"14,260"},{"v":14074,"d":"14,074"},{"v":14291,"d":"14,291"},{"v":13857,"d":"13,857"},{"v":19375,"d":"19,375"},{"v":27621,"d":"27,621"},{"v":37913,"d":"37,913"}]
["P01-2-6-5-05","北海道","札幌市",2,"共同住宅",6,5,"電気温水器＋IH",{"v":70,"d":"70.00"},"5・6人参考拡張",{"v":15651,"d":"15,651"},{"v":1304.2,"d":"1,304.2"},{"v":40432,"d":"40,432"},{"v":15651,"d":"15,651"},{"v":1905,"d":"1,905"},{"v":1679,"d":"1,679"},{"v":1678,"d":"1,678"},{"v":1301,"d":"1,301"},{"v":1144,"d":"1,144"},949,927,894,893,{"v":1139,"d":"1,139"},{"v":1405,"d":"1,405"},{"v":1737,"d":"1,737"},{"v":59055,"d":"59,055"},{"v":52049,"d":"52,049"},{"v":52018,"d":"52,018"},{"v":40331,"d":"40,331"},{"v":35464,"d":"35,464"},{"v":29419,"d":"29,419"},{"v":28737,"d":"28,737"},{"v":27714,"d":"27,714"},{"v":27683,"d":"27,683"},{"v":35309,"d":"35,309"},{"v":43555,"d":"43,555"},{"v":53847,"d":"53,847"}]
["P01-2-6-5-06","北海道","札幌市",2,"共同住宅",6,5,"ハイブリッド＋ガス調理",{"v":70,"d":"70.00"},"5・6人参考拡張",{"v":7873,"d":"7,873"},656.1,{"v":20339,"d":"20,339"},{"v":7873,"d":"7,873"},{"v":1110,"d":"1,110"},961,891,628,516,375,383,398,373,524,724,990,{"v":34410,"d":"34,410"},{"v":29791,"d":"29,791"},{"v":27621,"d":"27,621"},{"v":19468,"d":"19,468"},{"v":15996,"d":"15,996"},{"v":11625,"d":"11,625"},{"v":11873,"d":"11,873"},{"v":12338,"d":"12,338"},{"v":11563,"d":"11,563"},{"v":16244,"d":"16,244"},{"v":22444,"d":"22,444"},{"v":30690,"d":"30,690"}]
["P01-2-6-5-07","北海道","札幌市",2,"共同住宅",6,5,"ハイブリッド＋IH",{"v":70,"d":"70.00"},"5・6人参考拡張",{"v":8215,"d":"8,215"},684.6,{"v":21222,"d":"21,222"},{"v":8215,"d":"8,215"},{"v":1147,"d":"1,147"},996,926,661,546,402,406,419,393,546,752,{"v":1021,"d":"1,021"},{"v":35557,"d":"35,557"},{"v":30876,"d":"30,876"},{"v":28706,"d":"28,706"},{"v":20491,"d":"20,491"},{"v":16926,"d":"16,926"},{"v":12462,"d":"12,462"},{"v":12586,"d":"12,586"},{"v":12989,"d":"12,989"},{"v":12183,"d":"12,183"},{"v":16926,"d":"16,926"},{"v":23312,"d":"23,312"},{"v":31651,"d":"31,651"}]
["P01-2-6-5-08","北海道","札幌市",2,"共同住宅",6,5,"エネファーム＋ガス調理",{"v":70,"d":"70.00"},"発電自家消費量の入力待ち",{"$nulls":3},{"v":6577,"d":"6,577"}]
["P01-2-6-5-09","北海道","札幌市",2,"共同住宅",6,5,"エネファーム＋IH",{"v":70,"d":"70.00"},"発電自家消費量の入力待ち",{"$nulls":3},{"v":6917,"d":"6,917"}]
["P01-2-6-6-01","北海道","札幌市",2,"共同住宅",6,6,"ガス給湯＋ガス調理",{"v":70,"d":"70.00"},"5・6人参考拡張",{"v":6005,"d":"6,005"},500.4,{"v":15513,"d":"15,513"},{"v":6005,"d":"6,005"},820,709,657,474,398,291,319,347,298,402,548,742,{"v":25420,"d":"25,420"},{"v":21979,"d":"21,979"},{"v":20367,"d":"20,367"},{"v":14694,"d":"14,694"},{"v":12338,"d":"12,338"},{"v":9021,"d":"9,021"},{"v":9889,"d":"9,889"},{"v":10757,"d":"10,757"},{"v":9238,"d":"9,238"},{"v":12462,"d":"12,462"},{"v":16988,"d":"16,988"},{"v":23002,"d":"23,002"}]
["P01-2-6-6-02","北海道","札幌市",2,"共同住宅",6,6,"ガス給湯＋IH",{"v":70,"d":"70.00"},"5・6人参考拡張",{"v":6347,"d":"6,347"},528.9,{"v":16396,"d":"16,396"},{"v":6347,"d":"6,347"},857,744,691,507,428,318,343,367,318,424,576,774,{"v":26567,"d":"26,567"},{"v":23064,"d":"23,064"},{"v":21421,"d":"21,421"},{"v":15717,"d":"15,717"},{"v":13268,"d":"13,268"},{"v":9858,"d":"9,858"},{"v":10633,"d":"10,633"},{"v":11377,"d":"11,377"},{"v":9858,"d":"9,858"},{"v":13144,"d":"13,144"},{"v":17856,"d":"17,856"},{"v":23994,"d":"23,994"}]
["P01-2-6-6-03","北海道","札幌市",2,"共同住宅",6,6,"エコキュート＋IH",{"v":70,"d":"70.00"},"5・6人参考拡張",{"v":9462,"d":"9,462"},788.5,{"v":24444,"d":"24,444"},{"v":9462,"d":"9,462"},{"v":1289,"d":"1,289"},{"v":1136,"d":"1,136"},{"v":1096,"d":"1,096"},767,626,483,482,488,463,619,860,{"v":1153,"d":"1,153"},{"v":39959,"d":"39,959"},{"v":35216,"d":"35,216"},{"v":33976,"d":"33,976"},{"v":23777,"d":"23,777"},{"v":19406,"d":"19,406"},{"v":14973,"d":"14,973"},{"v":14942,"d":"14,942"},{"v":15128,"d":"15,128"},{"v":14353,"d":"14,353"},{"v":19189,"d":"19,189"},{"v":26660,"d":"26,660"},{"v":35743,"d":"35,743"}]
["P01-2-6-6-04","北海道","札幌市",2,"共同住宅",6,6,"エコキュート＋ガス調理",{"v":70,"d":"70.00"},"5・6人参考拡張",{"v":9120,"d":"9,120"},{"v":760,"d":"760.0"},{"v":23560,"d":"23,560"},{"v":9120,"d":"9,120"},{"v":1252,"d":"1,252"},{"v":1101,"d":"1,101"},{"v":1061,"d":"1,061"},734,596,457,458,468,443,597,832,{"v":1121,"d":"1,121"},{"v":38812,"d":"38,812"},{"v":34131,"d":"34,131"},{"v":32891,"d":"32,891"},{"v":22754,"d":"22,754"},{"v":18476,"d":"18,476"},{"v":14167,"d":"14,167"},{"v":14198,"d":"14,198"},{"v":14508,"d":"14,508"},{"v":13733,"d":"13,733"},{"v":18507,"d":"18,507"},{"v":25792,"d":"25,792"},{"v":34751,"d":"34,751"}]
["P01-2-6-6-05","北海道","札幌市",2,"共同住宅",6,6,"電気温水器＋IH",{"v":70,"d":"70.00"},"5・6人参考拡張",{"v":15082,"d":"15,082"},{"v":1256.8,"d":"1,256.8"},{"v":38962,"d":"38,962"},{"v":15082,"d":"15,082"},{"v":1777,"d":"1,777"},{"v":1572,"d":"1,572"},{"v":1594,"d":"1,594"},{"v":1257,"d":"1,257"},{"v":1121,"d":"1,121"},946,932,901,889,{"v":1111,"d":"1,111"},{"v":1347,"d":"1,347"},{"v":1635,"d":"1,635"},{"v":55087,"d":"55,087"},{"v":48732,"d":"48,732"},{"v":49414,"d":"49,414"},{"v":38967,"d":"38,967"},{"v":34751,"d":"34,751"},{"v":29326,"d":"29,326"},{"v":28892,"d":"28,892"},{"v":27931,"d":"27,931"},{"v":27559,"d":"27,559"},{"v":34441,"d":"34,441"},{"v":41757,"d":"41,757"},{"v":50685,"d":"50,685"}]
["P01-2-6-6-06","北海道","札幌市",2,"共同住宅",6,6,"ハイブリッド＋ガス調理",{"v":70,"d":"70.00"},"5・6人参考拡張",{"v":7301,"d":"7,301"},608.4,{"v":18861,"d":"18,861"},{"v":7301,"d":"7,301"},982,854,807,583,493,372,387,405,369,495,666,888,{"v":30442,"d":"30,442"},{"v":26474,"d":"26,474"},{"v":25017,"d":"25,017"},{"v":18073,"d":"18,073"},{"v":15283,"d":"15,283"},{"v":11532,"d":"11,532"},{"v":11997,"d":"11,997"},{"v":12555,"d":"12,555"},{"v":11439,"d":"11,439"},{"v":15345,"d":"15,345"},{"v":20646,"d":"20,646"},{"v":27528,"d":"27,528"}]
["P01-2-6-6-07","北海道","札幌市",2,"共同住宅",6,6,"ハイブリッド＋IH",{"v":70,"d":"70.00"},"5・6人参考拡張",{"v":7641,"d":"7,641"},636.8,{"v":19739,"d":"19,739"},{"v":7641,"d":"7,641"},{"v":1020,"d":"1,020"},889,841,616,523,398,410,426,389,517,693,919,{"v":31620,"d":"31,620"},{"v":27559,"d":"27,559"},{"v":26071,"d":"26,071"},{"v":19096,"d":"19,096"},{"v":16213,"d":"16,213"},{"v":12338,"d":"12,338"},{"v":12710,"d":"12,710"},{"v":13206,"d":"13,206"},{"v":12059,"d":"12,059"},{"v":16027,"d":"16,027"},{"v":21483,"d":"21,483"},{"v":28489,"d":"28,489"}]
["P01-2-6-6-08","北海道","札幌市",2,"共同住宅",6,6,"エネファーム＋ガス調理",{"v":70,"d":"70.00"},"発電自家消費量の入力待ち",{"$nulls":3},{"v":6005,"d":"6,005"}]
["P01-2-6-6-09","北海道","札幌市",2,"共同住宅",6,6,"エネファーム＋IH",{"v":70,"d":"70.00"},"発電自家消費量の入力待ち",{"$nulls":3},{"v":6347,"d":"6,347"}]
["P01-2-6-7-01","北海道","札幌市",2,"共同住宅",6,7,"ガス給湯＋ガス調理",{"v":70,"d":"70.00"},"5・6人参考拡張",{"v":5615,"d":"5,615"},467.9,{"v":14505,"d":"14,505"},{"v":5615,"d":"5,615"},738,641,602,445,376,289,320,349,293,378,509,675,{"v":22878,"d":"22,878"},{"v":19871,"d":"19,871"},{"v":18662,"d":"18,662"},{"v":13795,"d":"13,795"},{"v":11656,"d":"11,656"},{"v":8959,"d":"8,959"},{"v":9920,"d":"9,920"},{"v":10819,"d":"10,819"},{"v":9083,"d":"9,083"},{"v":11718,"d":"11,718"},{"v":15779,"d":"15,779"},{"v":20925,"d":"20,925"}]
["P01-2-6-7-02","北海道","札幌市",2,"共同住宅",6,7,"ガス給湯＋IH",{"v":70,"d":"70.00"},"5・6人参考拡張",{"v":5959,"d":"5,959"},496.6,{"v":15394,"d":"15,394"},{"v":5959,"d":"5,959"},775,677,637,478,406,315,344,370,314,400,536,707,{"v":24025,"d":"24,025"},{"v":20987,"d":"20,987"},{"v":19747,"d":"19,747"},{"v":14818,"d":"14,818"},{"v":12586,"d":"12,586"},{"v":9765,"d":"9,765"},{"v":10664,"d":"10,664"},{"v":11470,"d":"11,470"},{"v":9734,"d":"9,734"},{"v":12400,"d":"12,400"},{"v":16616,"d":"16,616"},{"v":21917,"d":"21,917"}]
["P01-2-6-7-03","北海道","札幌市",2,"共同住宅",6,7,"エコキュート＋IH",{"v":70,"d":"70.00"},"5・6人参考拡張",{"v":9073,"d":"9,073"},756.1,{"v":23439,"d":"23,439"},{"v":9073,"d":"9,073"},{"v":1207,"d":"1,207"},{"v":1069,"d":"1,069"},{"v":1041,"d":"1,041"},738,603,481,483,491,459,595,820,{"v":1086,"d":"1,086"},{"v":37417,"d":"37,417"},{"v":33139,"d":"33,139"},{"v":32271,"d":"32,271"},{"v":22878,"d":"22,878"},{"v":18693,"d":"18,693"},{"v":14911,"d":"14,911"},{"v":14973,"d":"14,973"},{"v":15221,"d":"15,221"},{"v":14229,"d":"14,229"},{"v":18445,"d":"18,445"},{"v":25420,"d":"25,420"},{"v":33666,"d":"33,666"}]
["P01-2-6-7-04","北海道","札幌市",2,"共同住宅",6,7,"エコキュート＋ガス調理",{"v":70,"d":"70.00"},"5・6人参考拡張",{"v":8731,"d":"8,731"},727.6,{"v":22555,"d":"22,555"},{"v":8731,"d":"8,731"},{"v":1170,"d":"1,170"},{"v":1033,"d":"1,033"},{"v":1007,"d":"1,007"},705,573,454,459,471,439,573,793,{"v":1054,"d":"1,054"},{"v":36270,"d":"36,270"},{"v":32023,"d":"32,023"},{"v":31217,"d":"31,217"},{"v":21855,"d":"21,855"},{"v":17763,"d":"17,763"},{"v":14074,"d":"14,074"},{"v":14229,"d":"14,229"},{"v":14601,"d":"14,601"},{"v":13609,"d":"13,609"},{"v":17763,"d":"17,763"},{"v":24583,"d":"24,583"},{"v":32674,"d":"32,674"}]
["P01-2-6-7-05","北海道","札幌市",2,"共同住宅",6,7,"電気温水器＋IH",{"v":70,"d":"70.00"},"5・6人参考拡張",{"v":14693,"d":"14,693"},{"v":1224.4,"d":"1,224.4"},{"v":37957,"d":"37,957"},{"v":14693,"d":"14,693"},{"v":1695,"d":"1,695"},{"v":1505,"d":"1,505"},{"v":1539,"d":"1,539"},{"v":1228,"d":"1,228"},{"v":1098,"d":"1,098"},943,933,904,885,{"v":1087,"d":"1,087"},{"v":1307,"d":"1,307"},{"v":1569,"d":"1,569"},{"v":52545,"d":"52,545"},{"v":46655,"d":"46,655"},{"v":47709,"d":"47,709"},{"v":38068,"d":"38,068"},{"v":34038,"d":"34,038"},{"v":29233,"d":"29,233"},{"v":28923,"d":"28,923"},{"v":28024,"d":"28,024"},{"v":27435,"d":"27,435"},{"v":33697,"d":"33,697"},{"v":40517,"d":"40,517"},{"v":48639,"d":"48,639"}]
["P01-2-6-7-06","北海道","札幌市",2,"共同住宅",6,7,"ハイブリッド＋ガス調理",{"v":70,"d":"70.00"},"5・6人参考拡張",{"v":6911,"d":"6,911"},575.9,{"v":17853,"d":"17,853"},{"v":6911,"d":"6,911"},900,786,752,555,470,369,388,408,365,471,626,821,{"v":27900,"d":"27,900"},{"v":24366,"d":"24,366"},{"v":23312,"d":"23,312"},{"v":17205,"d":"17,205"},{"v":14570,"d":"14,570"},{"v":11439,"d":"11,439"},{"v":12028,"d":"12,028"},{"v":12648,"d":"12,648"},{"v":11315,"d":"11,315"},{"v":14601,"d":"14,601"},{"v":19406,"d":"19,406"},{"v":25451,"d":"25,451"}]
["P01-2-6-7-07","北海道","札幌市",2,"共同住宅",6,7,"ハイブリッド＋IH",{"v":70,"d":"70.00"},"5・6人参考拡張",{"v":7254,"d":"7,254"},604.5,{"v":18740,"d":"18,740"},{"v":7254,"d":"7,254"},938,822,787,587,500,396,411,429,385,493,654,852,{"v":29078,"d":"29,078"},{"v":25482,"d":"25,482"},{"v":24397,"d":"24,397"},{"v":18197,"d":"18,197"},{"v":15500,"d":"15,500"},{"v":12276,"d":"12,276"},{"v":12741,"d":"12,741"},{"v":13299,"d":"13,299"},{"v":11935,"d":"11,935"},{"v":15283,"d":"15,283"},{"v":20274,"d":"20,274"},{"v":26412,"d":"26,412"}]
["P01-2-6-7-08","北海道","札幌市",2,"共同住宅",6,7,"エネファーム＋ガス調理",{"v":70,"d":"70.00"},"発電自家消費量の入力待ち",{"$nulls":3},{"v":5615,"d":"5,615"}]
["P01-2-6-7-09","北海道","札幌市",2,"共同住宅",6,7,"エネファーム＋IH",{"v":70,"d":"70.00"},"発電自家消費量の入力待ち",{"$nulls":3},{"v":5959,"d":"5,959"}]
["P02-1-1-4-01","青森県","青森市",3,"戸建住宅",1,4,"ガス給湯＋ガス調理",120.08,"条件指定モデル",{"v":4327,"d":"4,327"},360.6,{"v":11178,"d":"11,178"},{"v":4327,"d":"4,327"},719,615,509,318,217,133,179,228,134,239,416,620,{"v":22289,"d":"22,289"},{"v":19065,"d":"19,065"},{"v":15779,"d":"15,779"},{"v":9858,"d":"9,858"},{"v":6727,"d":"6,727"},{"v":4123,"d":"4,123"},{"v":5549,"d":"5,549"},{"v":7068,"d":"7,068"},{"v":4154,"d":"4,154"},{"v":7409,"d":"7,409"},{"v":12896,"d":"12,896"},{"v":19220,"d":"19,220"}]
["P02-1-1-4-02","青森県","青森市",3,"戸建住宅",1,4,"ガス給湯＋IH",120.08,"条件指定モデル",{"v":4377,"d":"4,377"},364.8,{"v":11307,"d":"11,307"},{"v":4377,"d":"4,377"},725,620,514,323,222,137,182,231,137,242,420,624,{"v":22475,"d":"22,475"},{"v":19220,"d":"19,220"},{"v":15934,"d":"15,934"},{"v":10013,"d":"10,013"},{"v":6882,"d":"6,882"},{"v":4247,"d":"4,247"},{"v":5642,"d":"5,642"},{"v":7161,"d":"7,161"},{"v":4247,"d":"4,247"},{"v":7502,"d":"7,502"},{"v":13020,"d":"13,020"},{"v":19344,"d":"19,344"}]
["P02-1-1-4-03","青森県","青森市",3,"戸建住宅",1,4,"エコキュート＋IH",120.08,"条件指定モデル",{"v":5518,"d":"5,518"},459.8,{"v":14255,"d":"14,255"},{"v":5518,"d":"5,518"},889,767,653,416,292,194,234,275,189,316,524,769,{"v":27559,"d":"27,559"},{"v":23777,"d":"23,777"},{"v":20243,"d":"20,243"},{"v":12896,"d":"12,896"},{"v":9052,"d":"9,052"},{"v":6014,"d":"6,014"},{"v":7254,"d":"7,254"},{"v":8525,"d":"8,525"},{"v":5859,"d":"5,859"},{"v":9796,"d":"9,796"},{"v":16244,"d":"16,244"},{"v":23839,"d":"23,839"}]
["P02-1-1-4-04","青森県","青森市",3,"戸建住宅",1,4,"エコキュート＋ガス調理",120.08,"条件指定モデル",{"v":5469,"d":"5,469"},455.8,{"v":14128,"d":"14,128"},{"v":5469,"d":"5,469"},884,762,648,411,287,190,231,272,187,313,520,764,{"v":27404,"d":"27,404"},{"v":23622,"d":"23,622"},{"v":20088,"d":"20,088"},{"v":12741,"d":"12,741"},{"v":8897,"d":"8,897"},{"v":5890,"d":"5,890"},{"v":7161,"d":"7,161"},{"v":8432,"d":"8,432"},{"v":5797,"d":"5,797"},{"v":9703,"d":"9,703"},{"v":16120,"d":"16,120"},{"v":23684,"d":"23,684"}]
["P02-1-1-4-05","青森県","青森市",3,"戸建住宅",1,4,"電気温水器＋IH",120.08,"条件指定モデル",{"v":7661,"d":"7,661"},638.4,{"v":19791,"d":"19,791"},{"v":7661,"d":"7,661"},{"v":1063,"d":"1,063"},924,837,604,480,372,416,444,360,507,713,941,{"v":32953,"d":"32,953"},{"v":28644,"d":"28,644"},{"v":25947,"d":"25,947"},{"v":18724,"d":"18,724"},{"v":14880,"d":"14,880"},{"v":11532,"d":"11,532"},{"v":12896,"d":"12,896"},{"v":13764,"d":"13,764"},{"v":11160,"d":"11,160"},{"v":15717,"d":"15,717"},{"v":22103,"d":"22,103"},{"v":29171,"d":"29,171"}]
["P02-1-1-4-06","青森県","青森市",3,"戸建住宅",1,4,"ハイブリッド＋ガス調理",120.08,"条件指定モデル",{"v":4947,"d":"4,947"},412.2,{"v":12780,"d":"12,780"},{"v":4947,"d":"4,947"},801,687,578,371,262,168,208,253,166,286,475,692,{"v":24831,"d":"24,831"},{"v":21297,"d":"21,297"},{"v":17918,"d":"17,918"},{"v":11501,"d":"11,501"},{"v":8122,"d":"8,122"},{"v":5208,"d":"5,208"},{"v":6448,"d":"6,448"},{"v":7843,"d":"7,843"},{"v":5146,"d":"5,146"},{"v":8866,"d":"8,866"},{"v":14725,"d":"14,725"},{"v":21452,"d":"21,452"}]
["P02-1-1-4-07","青森県","青森市",3,"戸建住宅",1,4,"ハイブリッド＋IH",120.08,"条件指定モデル",{"v":4997,"d":"4,997"},416.4,{"v":12909,"d":"12,909"},{"v":4997,"d":"4,997"},806,692,583,376,266,172,212,256,169,289,479,697,{"v":24986,"d":"24,986"},{"v":21452,"d":"21,452"},{"v":18073,"d":"18,073"},{"v":11656,"d":"11,656"},{"v":8246,"d":"8,246"},{"v":5332,"d":"5,332"},{"v":6572,"d":"6,572"},{"v":7936,"d":"7,936"},{"v":5239,"d":"5,239"},{"v":8959,"d":"8,959"},{"v":14849,"d":"14,849"},{"v":21607,"d":"21,607"}]
["P02-1-1-4-08","青森県","青森市",3,"戸建住宅",1,4,"エネファーム＋ガス調理",120.08,"発電自家消費量の入力待ち",{"$nulls":3},{"v":4327,"d":"4,327"}]
["P02-1-1-4-09","青森県","青森市",3,"戸建住宅",1,4,"エネファーム＋IH",120.08,"発電自家消費量の入力待ち",{"$nulls":3},{"v":4377,"d":"4,377"}]
["P02-1-1-5-01","青森県","青森市",3,"戸建住宅",1,5,"ガス給湯＋ガス調理",120.08,"条件指定モデル",{"v":4130,"d":"4,130"},344.2,{"v":10669,"d":"10,669"},{"v":4130,"d":"4,130"},676,577,479,302,212,133,181,232,134,232,391,581,{"v":20956,"d":"20,956"},{"v":17887,"d":"17,887"},{"v":14849,"d":"14,849"},{"v":9362,"d":"9,362"},{"v":6572,"d":"6,572"},{"v":4123,"d":"4,123"},{"v":5611,"d":"5,611"},{"v":7192,"d":"7,192"},{"v":4154,"d":"4,154"},{"v":7192,"d":"7,192"},{"v":12121,"d":"12,121"},{"v":18011,"d":"18,011"}]
["P02-1-1-5-02","青森県","青森市",3,"戸建住宅",1,5,"ガス給湯＋IH",120.08,"条件指定モデル",{"v":4182,"d":"4,182"},348.5,{"v":10804,"d":"10,804"},{"v":4182,"d":"4,182"},682,583,484,307,217,137,184,235,137,235,395,586,{"v":21142,"d":"21,142"},{"v":18073,"d":"18,073"},{"v":15004,"d":"15,004"},{"v":9517,"d":"9,517"},{"v":6727,"d":"6,727"},{"v":4247,"d":"4,247"},{"v":5704,"d":"5,704"},{"v":7285,"d":"7,285"},{"v":4247,"d":"4,247"},{"v":7285,"d":"7,285"},{"v":12245,"d":"12,245"},{"v":18166,"d":"18,166"}]
["P02-1-1-5-03","青森県","青森市",3,"戸建住宅",1,5,"エコキュート＋IH",120.08,"条件指定モデル",{"v":5324,"d":"5,324"},443.7,{"v":13754,"d":"13,754"},{"v":5324,"d":"5,324"},846,729,624,401,287,194,236,279,189,309,499,731,{"v":26226,"d":"26,226"},{"v":22599,"d":"22,599"},{"v":19344,"d":"19,344"},{"v":12431,"d":"12,431"},{"v":8897,"d":"8,897"},{"v":6014,"d":"6,014"},{"v":7316,"d":"7,316"},{"v":8649,"d":"8,649"},{"v":5859,"d":"5,859"},{"v":9579,"d":"9,579"},{"v":15469,"d":"15,469"},{"v":22661,"d":"22,661"}]
["P02-1-1-5-04","青森県","青森市",3,"戸建住宅",1,5,"エコキュート＋ガス調理",120.08,"条件指定モデル",{"v":5274,"d":"5,274"},439.5,{"v":13625,"d":"13,625"},{"v":5274,"d":"5,274"},841,724,619,396,282,190,233,276,186,306,495,726,{"v":26071,"d":"26,071"},{"v":22444,"d":"22,444"},{"v":19189,"d":"19,189"},{"v":12276,"d":"12,276"},{"v":8742,"d":"8,742"},{"v":5890,"d":"5,890"},{"v":7223,"d":"7,223"},{"v":8556,"d":"8,556"},{"v":5766,"d":"5,766"},{"v":9486,"d":"9,486"},{"v":15345,"d":"15,345"},{"v":22506,"d":"22,506"}]
["P02-1-1-5-05","青森県","青森市",3,"戸建住宅",1,5,"電気温水器＋IH",120.08,"条件指定モデル",{"v":7465,"d":"7,465"},622.1,{"v":19285,"d":"19,285"},{"v":7465,"d":"7,465"},{"v":1020,"d":"1,020"},886,808,588,475,372,418,447,360,500,688,903,{"v":31620,"d":"31,620"},{"v":27466,"d":"27,466"},{"v":25048,"d":"25,048"},{"v":18228,"d":"18,228"},{"v":14725,"d":"14,725"},{"v":11532,"d":"11,532"},{"v":12958,"d":"12,958"},{"v":13857,"d":"13,857"},{"v":11160,"d":"11,160"},{"v":15500,"d":"15,500"},{"v":21328,"d":"21,328"},{"v":27993,"d":"27,993"}]
["P02-1-1-5-06","青森県","青森市",3,"戸建住宅",1,5,"ハイブリッド＋ガス調理",120.08,"条件指定モデル",{"v":4754,"d":"4,754"},396.2,{"v":12281,"d":"12,281"},{"v":4754,"d":"4,754"},758,649,549,356,257,168,210,257,166,279,451,654,{"v":23498,"d":"23,498"},{"v":20119,"d":"20,119"},{"v":17019,"d":"17,019"},{"v":11036,"d":"11,036"},{"v":7967,"d":"7,967"},{"v":5208,"d":"5,208"},{"v":6510,"d":"6,510"},{"v":7967,"d":"7,967"},{"v":5146,"d":"5,146"},{"v":8649,"d":"8,649"},{"v":13981,"d":"13,981"},{"v":20274,"d":"20,274"}]
["P02-1-1-5-07","青森県","青森市",3,"戸建住宅",1,5,"ハイブリッド＋IH",120.08,"条件指定モデル",{"v":4804,"d":"4,804"},400.3,{"v":12410,"d":"12,410"},{"v":4804,"d":"4,804"},763,654,554,361,261,172,214,260,169,282,455,659,{"v":23653,"d":"23,653"},{"v":20274,"d":"20,274"},{"v":17174,"d":"17,174"},{"v":11191,"d":"11,191"},{"v":8091,"d":"8,091"},{"v":5332,"d":"5,332"},{"v":6634,"d":"6,634"},{"v":8060,"d":"8,060"},{"v":5239,"d":"5,239"},{"v":8742,"d":"8,742"},{"v":14105,"d":"14,105"},{"v":20429,"d":"20,429"}]
["P02-1-1-5-08","青森県","青森市",3,"戸建住宅",1,5,"エネファーム＋ガス調理",120.08,"発電自家消費量の入力待ち",{"$nulls":3},{"v":4130,"d":"4,130"}]
["P02-1-1-5-09","青森県","青森市",3,"戸建住宅",1,5,"エネファーム＋IH",120.08,"発電自家消費量の入力待ち",{"$nulls":3},{"v":4182,"d":"4,182"}]
["P02-1-1-6-01","青森県","青森市",3,"戸建住宅",1,6,"ガス給湯＋ガス調理",120.08,"条件指定モデル",{"v":3274,"d":"3,274"},272.8,{"v":8458,"d":"8,458"},{"v":3274,"d":"3,274"},522,439,362,218,154,133,187,246,133,159,286,435,{"v":16182,"d":"16,182"},{"v":13609,"d":"13,609"},{"v":11222,"d":"11,222"},{"v":6758,"d":"6,758"},{"v":4774,"d":"4,774"},{"v":4123,"d":"4,123"},{"v":5797,"d":"5,797"},{"v":7626,"d":"7,626"},{"v":4123,"d":"4,123"},{"v":4929,"d":"4,929"},{"v":8866,"d":"8,866"},{"v":13485,"d":"13,485"}]
["P02-1-1-6-02","青森県","青森市",3,"戸建住宅",1,6,"ガス給湯＋IH",120.08,"条件指定モデル",{"v":3324,"d":"3,324"},{"v":277,"d":"277.0"},{"v":8587,"d":"8,587"},{"v":3324,"d":"3,324"},527,444,367,223,158,137,191,249,136,163,290,439,{"v":16337,"d":"16,337"},{"v":13764,"d":"13,764"},{"v":11377,"d":"11,377"},{"v":6913,"d":"6,913"},{"v":4898,"d":"4,898"},{"v":4247,"d":"4,247"},{"v":5921,"d":"5,921"},{"v":7719,"d":"7,719"},{"v":4216,"d":"4,216"},{"v":5053,"d":"5,053"},{"v":8990,"d":"8,990"},{"v":13609,"d":"13,609"}]
["P02-1-1-6-03","青森県","青森市",3,"戸建住宅",1,6,"エコキュート＋IH",120.08,"条件指定モデル",{"v":4469,"d":"4,469"},372.4,{"v":11545,"d":"11,545"},{"v":4469,"d":"4,469"},692,591,507,316,229,194,243,294,189,236,394,584,{"v":21452,"d":"21,452"},{"v":18321,"d":"18,321"},{"v":15717,"d":"15,717"},{"v":9796,"d":"9,796"},{"v":7099,"d":"7,099"},{"v":6014,"d":"6,014"},{"v":7533,"d":"7,533"},{"v":9114,"d":"9,114"},{"v":5859,"d":"5,859"},{"v":7316,"d":"7,316"},{"v":12214,"d":"12,214"},{"v":18104,"d":"18,104"}]
["P02-1-1-6-04","青森県","青森市",3,"戸建住宅",1,6,"エコキュート＋ガス調理",120.08,"条件指定モデル",{"v":4419,"d":"4,419"},368.2,{"v":11416,"d":"11,416"},{"v":4419,"d":"4,419"},686,586,502,311,224,190,240,291,186,233,390,580,{"v":21266,"d":"21,266"},{"v":18166,"d":"18,166"},{"v":15562,"d":"15,562"},{"v":9641,"d":"9,641"},{"v":6944,"d":"6,944"},{"v":5890,"d":"5,890"},{"v":7440,"d":"7,440"},{"v":9021,"d":"9,021"},{"v":5766,"d":"5,766"},{"v":7223,"d":"7,223"},{"v":12090,"d":"12,090"},{"v":17980,"d":"17,980"}]
["P02-1-1-6-05","青森県","青森市",3,"戸建住宅",1,6,"電気温水器＋IH",120.08,"条件指定モデル",{"v":6610,"d":"6,610"},550.8,{"v":17076,"d":"17,076"},{"v":6610,"d":"6,610"},866,748,691,503,417,372,425,462,359,427,583,757,{"v":26846,"d":"26,846"},{"v":23188,"d":"23,188"},{"v":21421,"d":"21,421"},{"v":15593,"d":"15,593"},{"v":12927,"d":"12,927"},{"v":11532,"d":"11,532"},{"v":13175,"d":"13,175"},{"v":14322,"d":"14,322"},{"v":11129,"d":"11,129"},{"v":13237,"d":"13,237"},{"v":18073,"d":"18,073"},{"v":23467,"d":"23,467"}]
["P02-1-1-6-06","青森県","青森市",3,"戸建住宅",1,6,"ハイブリッド＋ガス調理",120.08,"条件指定モデル",{"v":3896,"d":"3,896"},324.7,{"v":10065,"d":"10,065"},{"v":3896,"d":"3,896"},603,511,432,271,199,168,217,271,165,206,345,508,{"v":18693,"d":"18,693"},{"v":15841,"d":"15,841"},{"v":13392,"d":"13,392"},{"v":8401,"d":"8,401"},{"v":6169,"d":"6,169"},{"v":5208,"d":"5,208"},{"v":6727,"d":"6,727"},{"v":8401,"d":"8,401"},{"v":5115,"d":"5,115"},{"v":6386,"d":"6,386"},{"v":10695,"d":"10,695"},{"v":15748,"d":"15,748"}]
["P02-1-1-6-07","青森県","青森市",3,"戸建住宅",1,6,"ハイブリッド＋IH",120.08,"条件指定モデル",{"v":3945,"d":"3,945"},328.8,{"v":10191,"d":"10,191"},{"v":3945,"d":"3,945"},608,516,437,276,203,172,221,274,168,209,349,512,{"v":18848,"d":"18,848"},{"v":15996,"d":"15,996"},{"v":13547,"d":"13,547"},{"v":8556,"d":"8,556"},{"v":6293,"d":"6,293"},{"v":5332,"d":"5,332"},{"v":6851,"d":"6,851"},{"v":8494,"d":"8,494"},{"v":5208,"d":"5,208"},{"v":6479,"d":"6,479"},{"v":10819,"d":"10,819"},{"v":15872,"d":"15,872"}]
["P02-1-1-6-08","青森県","青森市",3,"戸建住宅",1,6,"エネファーム＋ガス調理",120.08,"発電自家消費量の入力待ち",{"$nulls":3},{"v":3274,"d":"3,274"}]
["P02-1-1-6-09","青森県","青森市",3,"戸建住宅",1,6,"エネファーム＋IH",120.08,"発電自家消費量の入力待ち",{"$nulls":3},{"v":3324,"d":"3,324"}]
["P02-1-1-7-01","青森県","青森市",3,"戸建住宅",1,7,"ガス給湯＋ガス調理",120.08,"条件指定モデル",{"v":3026,"d":"3,026"},252.2,{"v":7817,"d":"7,817"},{"v":3026,"d":"3,026"},465,390,324,196,148,133,190,252,133,150,256,389,{"v":14415,"d":"14,415"},{"v":12090,"d":"12,090"},{"v":10044,"d":"10,044"},{"v":6076,"d":"6,076"},{"v":4588,"d":"4,588"},{"v":4123,"d":"4,123"},{"v":5890,"d":"5,890"},{"v":7812,"d":"7,812"},{"v":4123,"d":"4,123"},{"v":4650,"d":"4,650"},{"v":7936,"d":"7,936"},{"v":12059,"d":"12,059"}]
["P02-1-1-7-02","青森県","青森市",3,"戸建住宅",1,7,"ガス給湯＋IH",120.08,"条件指定モデル",{"v":3078,"d":"3,078"},256.5,{"v":7952,"d":"7,952"},{"v":3078,"d":"3,078"},471,396,329,201,152,137,193,255,136,154,260,394,{"v":14601,"d":"14,601"},{"v":12276,"d":"12,276"},{"v":10199,"d":"10,199"},{"v":6231,"d":"6,231"},{"v":4712,"d":"4,712"},{"v":4247,"d":"4,247"},{"v":5983,"d":"5,983"},{"v":7905,"d":"7,905"},{"v":4216,"d":"4,216"},{"v":4774,"d":"4,774"},{"v":8060,"d":"8,060"},{"v":12214,"d":"12,214"}]
["P02-1-1-7-03","青森県","青森市",3,"戸建住宅",1,7,"エコキュート＋IH",120.08,"条件指定モデル",{"v":4220,"d":"4,220"},351.7,{"v":10902,"d":"10,902"},{"v":4220,"d":"4,220"},635,542,468,295,222,194,246,299,189,227,364,539,{"v":19685,"d":"19,685"},{"v":16802,"d":"16,802"},{"v":14508,"d":"14,508"},{"v":9145,"d":"9,145"},{"v":6882,"d":"6,882"},{"v":6014,"d":"6,014"},{"v":7626,"d":"7,626"},{"v":9269,"d":"9,269"},{"v":5859,"d":"5,859"},{"v":7037,"d":"7,037"},{"v":11284,"d":"11,284"},{"v":16709,"d":"16,709"}]
["P02-1-1-7-04","青森県","青森市",3,"戸建住宅",1,7,"エコキュート＋ガス調理",120.08,"条件指定モデル",{"v":4170,"d":"4,170"},347.5,{"v":10773,"d":"10,773"},{"v":4170,"d":"4,170"},630,537,463,290,218,190,242,296,186,224,360,534,{"v":19530,"d":"19,530"},{"v":16647,"d":"16,647"},{"v":14353,"d":"14,353"},{"v":8990,"d":"8,990"},{"v":6758,"d":"6,758"},{"v":5890,"d":"5,890"},{"v":7502,"d":"7,502"},{"v":9176,"d":"9,176"},{"v":5766,"d":"5,766"},{"v":6944,"d":"6,944"},{"v":11160,"d":"11,160"},{"v":16554,"d":"16,554"}]
["P02-1-1-7-05","青森県","青森市",3,"戸建住宅",1,7,"電気温水器＋IH",120.08,"条件指定モデル",{"v":6360,"d":"6,360"},{"v":530,"d":"530.0"},{"v":16430,"d":"16,430"},{"v":6360,"d":"6,360"},809,699,652,482,410,372,428,467,359,418,553,711,{"v":25079,"d":"25,079"},{"v":21669,"d":"21,669"},{"v":20212,"d":"20,212"},{"v":14942,"d":"14,942"},{"v":12710,"d":"12,710"},{"v":11532,"d":"11,532"},{"v":13268,"d":"13,268"},{"v":14477,"d":"14,477"},{"v":11129,"d":"11,129"},{"v":12958,"d":"12,958"},{"v":17143,"d":"17,143"},{"v":22041,"d":"22,041"}]
["P02-1-1-7-06","青森県","青森市",3,"戸建住宅",1,7,"ハイブリッド＋ガス調理",120.08,"条件指定モデル",{"v":3648,"d":"3,648"},{"v":304,"d":"304.0"},{"v":9424,"d":"9,424"},{"v":3648,"d":"3,648"},547,462,393,250,192,168,220,276,165,197,316,462,{"v":16957,"d":"16,957"},{"v":14322,"d":"14,322"},{"v":12183,"d":"12,183"},{"v":7750,"d":"7,750"},{"v":5952,"d":"5,952"},{"v":5208,"d":"5,208"},{"v":6820,"d":"6,820"},{"v":8556,"d":"8,556"},{"v":5115,"d":"5,115"},{"v":6107,"d":"6,107"},{"v":9796,"d":"9,796"},{"v":14322,"d":"14,322"}]
["P02-1-1-7-07","青森県","青森市",3,"戸建住宅",1,7,"ハイブリッド＋IH",120.08,"条件指定モデル",{"v":3698,"d":"3,698"},308.2,{"v":9553,"d":"9,553"},{"v":3698,"d":"3,698"},552,467,398,255,197,172,223,279,168,201,320,466,{"v":17112,"d":"17,112"},{"v":14477,"d":"14,477"},{"v":12338,"d":"12,338"},{"v":7905,"d":"7,905"},{"v":6107,"d":"6,107"},{"v":5332,"d":"5,332"},{"v":6913,"d":"6,913"},{"v":8649,"d":"8,649"},{"v":5208,"d":"5,208"},{"v":6231,"d":"6,231"},{"v":9920,"d":"9,920"},{"v":14446,"d":"14,446"}]
["P02-1-1-7-08","青森県","青森市",3,"戸建住宅",1,7,"エネファーム＋ガス調理",120.08,"発電自家消費量の入力待ち",{"$nulls":3},{"v":3026,"d":"3,026"}]
["P02-1-1-7-09","青森県","青森市",3,"戸建住宅",1,7,"エネファーム＋IH",120.08,"発電自家消費量の入力待ち",{"$nulls":3},{"v":3078,"d":"3,078"}]
["P02-1-2-4-01","青森県","青森市",3,"戸建住宅",2,4,"ガス給湯＋ガス調理",120.08,"条件指定モデル",{"v":4720,"d":"4,720"},393.3,{"v":12193,"d":"12,193"},{"v":4720,"d":"4,720"},753,645,543,350,250,166,212,262,166,272,448,653,{"v":23343,"d":"23,343"},{"v":19995,"d":"19,995"},{"v":16833,"d":"16,833"},{"v":10850,"d":"10,850"},{"v":7750,"d":"7,750"},{"v":5146,"d":"5,146"},{"v":6572,"d":"6,572"},{"v":8122,"d":"8,122"},{"v":5146,"d":"5,146"},{"v":8432,"d":"8,432"},{"v":13888,"d":"13,888"},{"v":20243,"d":"20,243"}]
["P02-1-2-4-02","青森県","青森市",3,"戸建住宅",2,4,"ガス給湯＋IH",120.08,"条件指定モデル",{"v":4890,"d":"4,890"},407.5,{"v":12633,"d":"12,633"},{"v":4890,"d":"4,890"},772,663,560,366,265,179,223,272,176,283,462,669,{"v":23932,"d":"23,932"},{"v":20553,"d":"20,553"},{"v":17360,"d":"17,360"},{"v":11346,"d":"11,346"},{"v":8215,"d":"8,215"},{"v":5549,"d":"5,549"},{"v":6913,"d":"6,913"},{"v":8432,"d":"8,432"},{"v":5456,"d":"5,456"},{"v":8773,"d":"8,773"},{"v":14322,"d":"14,322"},{"v":20739,"d":"20,739"}]
["P02-1-2-4-03","青森県","青森市",3,"戸建住宅",2,4,"エコキュート＋IH",120.08,"条件指定モデル",{"v":6414,"d":"6,414"},534.5,{"v":16570,"d":"16,570"},{"v":6414,"d":"6,414"},988,856,745,492,359,257,295,333,247,383,600,859,{"v":30628,"d":"30,628"},{"v":26536,"d":"26,536"},{"v":23095,"d":"23,095"},{"v":15252,"d":"15,252"},{"v":11129,"d":"11,129"},{"v":7967,"d":"7,967"},{"v":9145,"d":"9,145"},{"v":10323,"d":"10,323"},{"v":7657,"d":"7,657"},{"v":11873,"d":"11,873"},{"v":18600,"d":"18,600"},{"v":26629,"d":"26,629"}]
["P02-1-2-4-04","青森県","青森市",3,"戸建住宅",2,4,"エコキュート＋ガス調理",120.08,"条件指定モデル",{"v":6242,"d":"6,242"},520.2,{"v":16125,"d":"16,125"},{"v":6242,"d":"6,242"},969,838,728,476,344,244,283,323,237,371,586,843,{"v":30039,"d":"30,039"},{"v":25978,"d":"25,978"},{"v":22568,"d":"22,568"},{"v":14756,"d":"14,756"},{"v":10664,"d":"10,664"},{"v":7564,"d":"7,564"},{"v":8773,"d":"8,773"},{"v":10013,"d":"10,013"},{"v":7347,"d":"7,347"},{"v":11501,"d":"11,501"},{"v":18166,"d":"18,166"},{"v":26133,"d":"26,133"}]
["P02-1-2-4-05","青森県","青森市",3,"戸建住宅",2,4,"電気温水器＋IH",120.08,"条件指定モデル",{"v":9371,"d":"9,371"},780.9,{"v":24208,"d":"24,208"},{"v":9371,"d":"9,371"},{"v":1239,"d":"1,239"},{"v":1082,"d":"1,082"},{"v":1007,"d":"1,007"},750,615,497,540,557,476,643,861,{"v":1104,"d":"1,104"},{"v":38409,"d":"38,409"},{"v":33542,"d":"33,542"},{"v":31217,"d":"31,217"},{"v":23250,"d":"23,250"},{"v":19065,"d":"19,065"},{"v":15407,"d":"15,407"},{"v":16740,"d":"16,740"},{"v":17267,"d":"17,267"},{"v":14756,"d":"14,756"},{"v":19933,"d":"19,933"},{"v":26691,"d":"26,691"},{"v":34224,"d":"34,224"}]
["P02-1-2-4-06","青森県","青森市",3,"戸建住宅",2,4,"ハイブリッド＋ガス調理",120.08,"条件指定モデル",{"v":5451,"d":"5,451"},454.2,{"v":14082,"d":"14,082"},{"v":5451,"d":"5,451"},847,729,624,413,302,208,249,293,205,327,517,737,{"v":26257,"d":"26,257"},{"v":22599,"d":"22,599"},{"v":19344,"d":"19,344"},{"v":12803,"d":"12,803"},{"v":9362,"d":"9,362"},{"v":6448,"d":"6,448"},{"v":7719,"d":"7,719"},{"v":9083,"d":"9,083"},{"v":6355,"d":"6,355"},{"v":10137,"d":"10,137"},{"v":16027,"d":"16,027"},{"v":22847,"d":"22,847"}]
["P02-1-2-4-07","青森県","青森市",3,"戸建住宅",2,4,"ハイブリッド＋IH",120.08,"条件指定モデル",{"v":5621,"d":"5,621"},468.4,{"v":14521,"d":"14,521"},{"v":5621,"d":"5,621"},866,746,641,429,317,222,260,303,215,338,531,753,{"v":26846,"d":"26,846"},{"v":23126,"d":"23,126"},{"v":19871,"d":"19,871"},{"v":13299,"d":"13,299"},{"v":9827,"d":"9,827"},{"v":6882,"d":"6,882"},{"v":8060,"d":"8,060"},{"v":9393,"d":"9,393"},{"v":6665,"d":"6,665"},{"v":10478,"d":"10,478"},{"v":16461,"d":"16,461"},{"v":23343,"d":"23,343"}]
["P02-1-2-4-08","青森県","青森市",3,"戸建住宅",2,4,"エネファーム＋ガス調理",120.08,"発電自家消費量の入力待ち",{"$nulls":3},{"v":4720,"d":"4,720"}]
["P02-1-2-4-09","青森県","青森市",3,"戸建住宅",2,4,"エネファーム＋IH",120.08,"発電自家消費量の入力待ち",{"$nulls":3},{"v":4890,"d":"4,890"}]
["P02-1-2-5-01","青森県","青森市",3,"戸建住宅",2,5,"ガス給湯＋ガス調理",120.08,"条件指定モデル",{"v":4526,"d":"4,526"},377.2,{"v":11692,"d":"11,692"},{"v":4526,"d":"4,526"},710,608,513,334,245,166,214,266,166,265,424,615,{"v":22010,"d":"22,010"},{"v":18848,"d":"18,848"},{"v":15903,"d":"15,903"},{"v":10354,"d":"10,354"},{"v":7595,"d":"7,595"},{"v":5146,"d":"5,146"},{"v":6634,"d":"6,634"},{"v":8246,"d":"8,246"},{"v":5146,"d":"5,146"},{"v":8215,"d":"8,215"},{"v":13144,"d":"13,144"},{"v":19065,"d":"19,065"}]
["P02-1-2-5-02","青森県","青森市",3,"戸建住宅",2,5,"ガス給湯＋IH",120.08,"条件指定モデル",{"v":4698,"d":"4,698"},391.5,{"v":12137,"d":"12,137"},{"v":4698,"d":"4,698"},729,626,531,351,260,179,225,276,176,277,438,630,{"v":22599,"d":"22,599"},{"v":19406,"d":"19,406"},{"v":16461,"d":"16,461"},{"v":10881,"d":"10,881"},{"v":8060,"d":"8,060"},{"v":5549,"d":"5,549"},{"v":6975,"d":"6,975"},{"v":8556,"d":"8,556"},{"v":5456,"d":"5,456"},{"v":8587,"d":"8,587"},{"v":13578,"d":"13,578"},{"v":19530,"d":"19,530"}]
["P02-1-2-5-03","青森県","青森市",3,"戸建住宅",2,5,"エコキュート＋IH",120.08,"条件指定モデル",{"v":6221,"d":"6,221"},518.4,{"v":16071,"d":"16,071"},{"v":6221,"d":"6,221"},945,819,716,477,354,257,297,337,247,376,576,820,{"v":29295,"d":"29,295"},{"v":25389,"d":"25,389"},{"v":22196,"d":"22,196"},{"v":14787,"d":"14,787"},{"v":10974,"d":"10,974"},{"v":7967,"d":"7,967"},{"v":9207,"d":"9,207"},{"v":10447,"d":"10,447"},{"v":7657,"d":"7,657"},{"v":11656,"d":"11,656"},{"v":17856,"d":"17,856"},{"v":25420,"d":"25,420"}]
["P02-1-2-5-04","青森県","青森市",3,"戸建住宅",2,5,"エコキュート＋ガス調理",120.08,"条件指定モデル",{"v":6049,"d":"6,049"},504.1,{"v":15627,"d":"15,627"},{"v":6049,"d":"6,049"},926,801,698,460,339,244,285,327,237,365,562,805,{"v":28706,"d":"28,706"},{"v":24831,"d":"24,831"},{"v":21638,"d":"21,638"},{"v":14260,"d":"14,260"},{"v":10509,"d":"10,509"},{"v":7564,"d":"7,564"},{"v":8835,"d":"8,835"},{"v":10137,"d":"10,137"},{"v":7347,"d":"7,347"},{"v":11315,"d":"11,315"},{"v":17422,"d":"17,422"},{"v":24955,"d":"24,955"}]
["P02-1-2-5-05","青森県","青森市",3,"戸建住宅",2,5,"電気温水器＋IH",120.08,"条件指定モデル",{"v":9177,"d":"9,177"},764.8,{"v":23707,"d":"23,707"},{"v":9177,"d":"9,177"},{"v":1195,"d":"1,195"},{"v":1045,"d":"1,045"},978,735,610,497,542,561,476,636,836,{"v":1066,"d":"1,066"},{"v":37045,"d":"37,045"},{"v":32395,"d":"32,395"},{"v":30318,"d":"30,318"},{"v":22785,"d":"22,785"},{"v":18910,"d":"18,910"},{"v":15407,"d":"15,407"},{"v":16802,"d":"16,802"},{"v":17391,"d":"17,391"},{"v":14756,"d":"14,756"},{"v":19716,"d":"19,716"},{"v":25916,"d":"25,916"},{"v":33046,"d":"33,046"}]
["P02-1-2-5-06","青森県","青森市",3,"戸建住宅",2,5,"ハイブリッド＋ガス調理",120.08,"条件指定モデル",{"v":5257,"d":"5,257"},438.1,{"v":13581,"d":"13,581"},{"v":5257,"d":"5,257"},804,691,594,397,297,208,251,297,205,321,493,699,{"v":24924,"d":"24,924"},{"v":21421,"d":"21,421"},{"v":18414,"d":"18,414"},{"v":12307,"d":"12,307"},{"v":9207,"d":"9,207"},{"v":6448,"d":"6,448"},{"v":7781,"d":"7,781"},{"v":9207,"d":"9,207"},{"v":6355,"d":"6,355"},{"v":9951,"d":"9,951"},{"v":15283,"d":"15,283"},{"v":21669,"d":"21,669"}]
["P02-1-2-5-07","青森県","青森市",3,"戸建住宅",2,5,"ハイブリッド＋IH",120.08,"条件指定モデル",{"v":5430,"d":"5,430"},452.5,{"v":14028,"d":"14,028"},{"v":5430,"d":"5,430"},823,709,612,414,313,222,263,307,215,332,506,714,{"v":25513,"d":"25,513"},{"v":21979,"d":"21,979"},{"v":18972,"d":"18,972"},{"v":12834,"d":"12,834"},{"v":9703,"d":"9,703"},{"v":6882,"d":"6,882"},{"v":8153,"d":"8,153"},{"v":9517,"d":"9,517"},{"v":6665,"d":"6,665"},{"v":10292,"d":"10,292"},{"v":15686,"d":"15,686"},{"v":22134,"d":"22,134"}]
["P02-1-2-5-08","青森県","青森市",3,"戸建住宅",2,5,"エネファーム＋ガス調理",120.08,"発電自家消費量の入力待ち",{"$nulls":3},{"v":4526,"d":"4,526"}]
["P02-1-2-5-09","青森県","青森市",3,"戸建住宅",2,5,"エネファーム＋IH",120.08,"発電自家消費量の入力待ち",{"$nulls":3},{"v":4698,"d":"4,698"}]
["P02-1-2-6-01","青森県","青森市",3,"戸建住宅",2,6,"ガス給湯＋ガス調理",120.08,"条件指定モデル",{"v":3668,"d":"3,668"},305.7,{"v":9476,"d":"9,476"},{"v":3668,"d":"3,668"},556,469,396,250,187,166,220,280,165,193,318,468,{"v":17236,"d":"17,236"},{"v":14539,"d":"14,539"},{"v":12276,"d":"12,276"},{"v":7750,"d":"7,750"},{"v":5797,"d":"5,797"},{"v":5146,"d":"5,146"},{"v":6820,"d":"6,820"},{"v":8680,"d":"8,680"},{"v":5115,"d":"5,115"},{"v":5983,"d":"5,983"},{"v":9858,"d":"9,858"},{"v":14508,"d":"14,508"}]
["P02-1-2-6-02","青森県","青森市",3,"戸建住宅",2,6,"ガス給湯＋IH",120.08,"条件指定モデル",{"v":3840,"d":"3,840"},{"v":320,"d":"320.0"},{"v":9920,"d":"9,920"},{"v":3840,"d":"3,840"},574,487,414,266,202,179,232,291,175,204,332,484,{"v":17794,"d":"17,794"},{"v":15097,"d":"15,097"},{"v":12834,"d":"12,834"},{"v":8246,"d":"8,246"},{"v":6262,"d":"6,262"},{"v":5549,"d":"5,549"},{"v":7192,"d":"7,192"},{"v":9021,"d":"9,021"},{"v":5425,"d":"5,425"},{"v":6324,"d":"6,324"},{"v":10292,"d":"10,292"},{"v":15004,"d":"15,004"}]
["P02-1-2-6-03","青森県","青森市",3,"戸建住宅",2,6,"エコキュート＋IH",120.08,"条件指定モデル",{"v":5362,"d":"5,362"},446.8,{"v":13852,"d":"13,852"},{"v":5362,"d":"5,362"},790,680,599,392,296,257,304,351,246,303,470,674,{"v":24490,"d":"24,490"},{"v":21080,"d":"21,080"},{"v":18569,"d":"18,569"},{"v":12152,"d":"12,152"},{"v":9176,"d":"9,176"},{"v":7967,"d":"7,967"},{"v":9424,"d":"9,424"},{"v":10881,"d":"10,881"},{"v":7626,"d":"7,626"},{"v":9393,"d":"9,393"},{"v":14570,"d":"14,570"},{"v":20894,"d":"20,894"}]
["P02-1-2-6-04","青森県","青森市",3,"戸建住宅",2,6,"エコキュート＋ガス調理",120.08,"条件指定モデル",{"v":5190,"d":"5,190"},432.5,{"v":13408,"d":"13,408"},{"v":5190,"d":"5,190"},771,662,581,376,281,244,292,341,236,292,456,658,{"v":23901,"d":"23,901"},{"v":20522,"d":"20,522"},{"v":18011,"d":"18,011"},{"v":11656,"d":"11,656"},{"v":8711,"d":"8,711"},{"v":7564,"d":"7,564"},{"v":9052,"d":"9,052"},{"v":10571,"d":"10,571"},{"v":7316,"d":"7,316"},{"v":9052,"d":"9,052"},{"v":14136,"d":"14,136"},{"v":20398,"d":"20,398"}]
["P02-1-2-6-05","青森県","青森市",3,"戸建住宅",2,6,"電気温水器＋IH",120.08,"条件指定モデル",{"v":8319,"d":"8,319"},693.2,{"v":21491,"d":"21,491"},{"v":8319,"d":"8,319"},{"v":1041,"d":"1,041"},906,861,650,552,497,549,575,475,563,731,919,{"v":32271,"d":"32,271"},{"v":28086,"d":"28,086"},{"v":26691,"d":"26,691"},{"v":20150,"d":"20,150"},{"v":17112,"d":"17,112"},{"v":15407,"d":"15,407"},{"v":17019,"d":"17,019"},{"v":17825,"d":"17,825"},{"v":14725,"d":"14,725"},{"v":17453,"d":"17,453"},{"v":22661,"d":"22,661"},{"v":28489,"d":"28,489"}]
["P02-1-2-6-06","青森県","青森市",3,"戸建住宅",2,6,"ハイブリッド＋ガス調理",120.08,"条件指定モデル",{"v":4398,"d":"4,398"},366.5,{"v":11362,"d":"11,362"},{"v":4398,"d":"4,398"},649,553,477,313,239,208,257,311,204,248,387,552,{"v":20119,"d":"20,119"},{"v":17143,"d":"17,143"},{"v":14787,"d":"14,787"},{"v":9703,"d":"9,703"},{"v":7409,"d":"7,409"},{"v":6448,"d":"6,448"},{"v":7967,"d":"7,967"},{"v":9641,"d":"9,641"},{"v":6324,"d":"6,324"},{"v":7688,"d":"7,688"},{"v":11997,"d":"11,997"},{"v":17112,"d":"17,112"}]
["P02-1-2-6-07","青森県","青森市",3,"戸建住宅",2,6,"ハイブリッド＋IH",120.08,"条件指定モデル",{"v":4571,"d":"4,571"},380.9,{"v":11808,"d":"11,808"},{"v":4571,"d":"4,571"},668,570,495,329,254,222,269,322,214,259,401,568,{"v":20708,"d":"20,708"},{"v":17670,"d":"17,670"},{"v":15345,"d":"15,345"},{"v":10199,"d":"10,199"},{"v":7874,"d":"7,874"},{"v":6882,"d":"6,882"},{"v":8339,"d":"8,339"},{"v":9982,"d":"9,982"},{"v":6634,"d":"6,634"},{"v":8029,"d":"8,029"},{"v":12431,"d":"12,431"},{"v":17608,"d":"17,608"}]
["P02-1-2-6-08","青森県","青森市",3,"戸建住宅",2,6,"エネファーム＋ガス調理",120.08,"発電自家消費量の入力待ち",{"$nulls":3},{"v":3668,"d":"3,668"}]
["P02-1-2-6-09","青森県","青森市",3,"戸建住宅",2,6,"エネファーム＋IH",120.08,"発電自家消費量の入力待ち",{"$nulls":3},{"v":3840,"d":"3,840"}]
["P02-1-2-7-01","青森県","青森市",3,"戸建住宅",2,7,"ガス給湯＋ガス調理",120.08,"条件指定モデル",{"v":3421,"d":"3,421"},285.1,{"v":8838,"d":"8,838"},{"v":3421,"d":"3,421"},499,421,358,228,180,166,223,286,165,184,289,422,{"v":15469,"d":"15,469"},{"v":13051,"d":"13,051"},{"v":11098,"d":"11,098"},{"v":7068,"d":"7,068"},{"v":5580,"d":"5,580"},{"v":5146,"d":"5,146"},{"v":6913,"d":"6,913"},{"v":8866,"d":"8,866"},{"v":5115,"d":"5,115"},{"v":5704,"d":"5,704"},{"v":8959,"d":"8,959"},{"v":13082,"d":"13,082"}]
["P02-1-2-7-02","青森県","青森市",3,"戸建住宅",2,7,"ガス給湯＋IH",120.08,"条件指定モデル",{"v":3593,"d":"3,593"},299.4,{"v":9282,"d":"9,282"},{"v":3593,"d":"3,593"},518,439,375,245,195,179,235,296,175,195,303,438,{"v":16058,"d":"16,058"},{"v":13609,"d":"13,609"},{"v":11625,"d":"11,625"},{"v":7595,"d":"7,595"},{"v":6045,"d":"6,045"},{"v":5549,"d":"5,549"},{"v":7285,"d":"7,285"},{"v":9176,"d":"9,176"},{"v":5425,"d":"5,425"},{"v":6045,"d":"6,045"},{"v":9393,"d":"9,393"},{"v":13578,"d":"13,578"}]
["P02-1-2-7-03","青森県","青森市",3,"戸建住宅",2,7,"エコキュート＋IH",120.08,"条件指定モデル",{"v":5115,"d":"5,115"},426.2,{"v":13214,"d":"13,214"},{"v":5115,"d":"5,115"},734,632,560,370,290,257,306,357,246,294,441,628,{"v":22754,"d":"22,754"},{"v":19592,"d":"19,592"},{"v":17360,"d":"17,360"},{"v":11470,"d":"11,470"},{"v":8990,"d":"8,990"},{"v":7967,"d":"7,967"},{"v":9486,"d":"9,486"},{"v":11067,"d":"11,067"},{"v":7626,"d":"7,626"},{"v":9114,"d":"9,114"},{"v":13671,"d":"13,671"},{"v":19468,"d":"19,468"}]
["P02-1-2-7-04","青森県","青森市",3,"戸建住宅",2,7,"エコキュート＋ガス調理",120.08,"条件指定モデル",{"v":4945,"d":"4,945"},412.1,{"v":12775,"d":"12,775"},{"v":4945,"d":"4,945"},715,614,543,354,275,244,295,347,236,283,427,612,{"v":22165,"d":"22,165"},{"v":19034,"d":"19,034"},{"v":16833,"d":"16,833"},{"v":10974,"d":"10,974"},{"v":8525,"d":"8,525"},{"v":7564,"d":"7,564"},{"v":9145,"d":"9,145"},{"v":10757,"d":"10,757"},{"v":7316,"d":"7,316"},{"v":8773,"d":"8,773"},{"v":13237,"d":"13,237"},{"v":18972,"d":"18,972"}]
["P02-1-2-7-05","青森県","青森市",3,"戸建住宅",2,7,"電気温水器＋IH",120.08,"条件指定モデル",{"v":8072,"d":"8,072"},672.7,{"v":20853,"d":"20,853"},{"v":8072,"d":"8,072"},985,858,822,629,545,497,551,581,475,554,701,874,{"v":30535,"d":"30,535"},{"v":26598,"d":"26,598"},{"v":25482,"d":"25,482"},{"v":19499,"d":"19,499"},{"v":16895,"d":"16,895"},{"v":15407,"d":"15,407"},{"v":17081,"d":"17,081"},{"v":18011,"d":"18,011"},{"v":14725,"d":"14,725"},{"v":17174,"d":"17,174"},{"v":21731,"d":"21,731"},{"v":27094,"d":"27,094"}]
["P02-1-2-7-06","青森県","青森市",3,"戸建住宅",2,7,"ハイブリッド＋ガス調理",120.08,"条件指定モデル",{"v":4152,"d":"4,152"},{"v":346,"d":"346.0"},{"v":10726,"d":"10,726"},{"v":4152,"d":"4,152"},593,504,439,291,233,208,260,317,204,239,358,506,{"v":18383,"d":"18,383"},{"v":15624,"d":"15,624"},{"v":13609,"d":"13,609"},{"v":9021,"d":"9,021"},{"v":7223,"d":"7,223"},{"v":6448,"d":"6,448"},{"v":8060,"d":"8,060"},{"v":9827,"d":"9,827"},{"v":6324,"d":"6,324"},{"v":7409,"d":"7,409"},{"v":11098,"d":"11,098"},{"v":15686,"d":"15,686"}]
["P02-1-2-7-07","青森県","青森市",3,"戸建住宅",2,7,"ハイブリッド＋IH",120.08,"条件指定モデル",{"v":4323,"d":"4,323"},360.2,{"v":11168,"d":"11,168"},{"v":4323,"d":"4,323"},612,522,456,307,248,222,272,327,214,250,371,522,{"v":18972,"d":"18,972"},{"v":16182,"d":"16,182"},{"v":14136,"d":"14,136"},{"v":9517,"d":"9,517"},{"v":7688,"d":"7,688"},{"v":6882,"d":"6,882"},{"v":8432,"d":"8,432"},{"v":10137,"d":"10,137"},{"v":6634,"d":"6,634"},{"v":7750,"d":"7,750"},{"v":11501,"d":"11,501"},{"v":16182,"d":"16,182"}]
["P02-1-2-7-08","青森県","青森市",3,"戸建住宅",2,7,"エネファーム＋ガス調理",120.08,"発電自家消費量の入力待ち",{"$nulls":3},{"v":3421,"d":"3,421"}]
["P02-1-2-7-09","青森県","青森市",3,"戸建住宅",2,7,"エネファーム＋IH",120.08,"発電自家消費量の入力待ち",{"$nulls":3},{"v":3593,"d":"3,593"}]
["P02-1-3-4-01","青森県","青森市",3,"戸建住宅",3,4,"ガス給湯＋ガス調理",120.08,"条件指定モデル",{"v":5320,"d":"5,320"},443.3,{"v":13743,"d":"13,743"},{"v":5320,"d":"5,320"},805,691,594,399,300,215,264,313,215,323,498,703,{"v":24955,"d":"24,955"},{"v":21421,"d":"21,421"},{"v":18414,"d":"18,414"},{"v":12369,"d":"12,369"},{"v":9300,"d":"9,300"},{"v":6665,"d":"6,665"},{"v":8184,"d":"8,184"},{"v":9703,"d":"9,703"},{"v":6665,"d":"6,665"},{"v":10013,"d":"10,013"},{"v":15438,"d":"15,438"},{"v":21793,"d":"21,793"}]
["P02-1-3-4-02","青森県","青森市",3,"戸建住宅",3,4,"ガス給湯＋IH",120.08,"条件指定モデル",{"v":5544,"d":"5,544"},{"v":462,"d":"462.0"},{"v":14322,"d":"14,322"},{"v":5544,"d":"5,544"},829,715,617,421,320,232,279,326,228,337,516,724,{"v":25699,"d":"25,699"},{"v":22165,"d":"22,165"},{"v":19127,"d":"19,127"},{"v":13051,"d":"13,051"},{"v":9920,"d":"9,920"},{"v":7192,"d":"7,192"},{"v":8649,"d":"8,649"},{"v":10106,"d":"10,106"},{"v":7068,"d":"7,068"},{"v":10447,"d":"10,447"},{"v":15996,"d":"15,996"},{"v":22444,"d":"22,444"}]
["P02-1-3-4-03","青森県","青森市",3,"戸建住宅",3,4,"エコキュート＋IH",120.08,"条件指定モデル",{"v":7575,"d":"7,575"},631.2,{"v":19569,"d":"19,569"},{"v":7575,"d":"7,575"},{"v":1112,"d":"1,112"},969,860,590,448,339,375,409,325,471,701,976,{"v":34472,"d":"34,472"},{"v":30039,"d":"30,039"},{"v":26660,"d":"26,660"},{"v":18290,"d":"18,290"},{"v":13888,"d":"13,888"},{"v":10509,"d":"10,509"},{"v":11625,"d":"11,625"},{"v":12679,"d":"12,679"},{"v":10075,"d":"10,075"},{"v":14601,"d":"14,601"},{"v":21731,"d":"21,731"},{"v":30256,"d":"30,256"}]
["P02-1-3-4-04","青森県","青森市",3,"戸建住宅",3,4,"エコキュート＋ガス調理",120.08,"条件指定モデル",{"v":7348,"d":"7,348"},612.3,{"v":18982,"d":"18,982"},{"v":7348,"d":"7,348"},{"v":1087,"d":"1,087"},945,837,569,428,321,360,396,311,456,683,955,{"v":33697,"d":"33,697"},{"v":29295,"d":"29,295"},{"v":25947,"d":"25,947"},{"v":17639,"d":"17,639"},{"v":13268,"d":"13,268"},{"v":9951,"d":"9,951"},{"v":11160,"d":"11,160"},{"v":12276,"d":"12,276"},{"v":9641,"d":"9,641"},{"v":14136,"d":"14,136"},{"v":21173,"d":"21,173"},{"v":29605,"d":"29,605"}]
["P02-1-3-4-05","青森県","青森市",3,"戸建住宅",3,4,"電気温水器＋IH",120.08,"条件指定モデル",{"v":11609,"d":"11,609"},967.4,{"v":29990,"d":"29,990"},{"v":11609,"d":"11,609"},{"v":1465,"d":"1,465"},{"v":1287,"d":"1,287"},{"v":1220,"d":"1,220"},943,795,663,699,708,630,824,{"v":1057,"d":"1,057"},{"v":1318,"d":"1,318"},{"v":45415,"d":"45,415"},{"v":39897,"d":"39,897"},{"v":37820,"d":"37,820"},{"v":29233,"d":"29,233"},{"v":24645,"d":"24,645"},{"v":20553,"d":"20,553"},{"v":21669,"d":"21,669"},{"v":21948,"d":"21,948"},{"v":19530,"d":"19,530"},{"v":25544,"d":"25,544"},{"v":32767,"d":"32,767"},{"v":40858,"d":"40,858"}]
["P02-1-3-4-06","青森県","青森市",3,"戸建住宅",3,4,"ハイブリッド＋ガス調理",120.08,"条件指定モデル",{"v":6203,"d":"6,203"},516.9,{"v":16024,"d":"16,024"},{"v":6203,"d":"6,203"},916,790,690,475,364,268,310,353,263,390,581,803,{"v":28396,"d":"28,396"},{"v":24490,"d":"24,490"},{"v":21390,"d":"21,390"},{"v":14725,"d":"14,725"},{"v":11284,"d":"11,284"},{"v":8308,"d":"8,308"},{"v":9610,"d":"9,610"},{"v":10943,"d":"10,943"},{"v":8153,"d":"8,153"},{"v":12090,"d":"12,090"},{"v":18011,"d":"18,011"},{"v":24893,"d":"24,893"}]
["P02-1-3-4-07","青森県","青森市",3,"戸建住宅",3,4,"ハイブリッド＋IH",120.08,"条件指定モデル",{"v":6429,"d":"6,429"},535.8,{"v":16608,"d":"16,608"},{"v":6429,"d":"6,429"},940,814,713,497,384,285,326,366,277,404,599,824,{"v":29140,"d":"29,140"},{"v":25234,"d":"25,234"},{"v":22103,"d":"22,103"},{"v":15407,"d":"15,407"},{"v":11904,"d":"11,904"},{"v":8835,"d":"8,835"},{"v":10106,"d":"10,106"},{"v":11346,"d":"11,346"},{"v":8587,"d":"8,587"},{"v":12524,"d":"12,524"},{"v":18569,"d":"18,569"},{"v":25544,"d":"25,544"}]
["P02-1-3-4-08","青森県","青森市",3,"戸建住宅",3,4,"エネファーム＋ガス調理",120.08,"発電自家消費量の入力待ち",{"$nulls":3},{"v":5320,"d":"5,320"}]
["P02-1-3-4-09","青森県","青森市",3,"戸建住宅",3,4,"エネファーム＋IH",120.08,"発電自家消費量の入力待ち",{"$nulls":3},{"v":5544,"d":"5,544"}]
["P02-1-3-5-01","青森県","青森市",3,"戸建住宅",3,5,"ガス給湯＋ガス調理",120.08,"条件指定モデル",{"v":5125,"d":"5,125"},427.1,{"v":13240,"d":"13,240"},{"v":5125,"d":"5,125"},761,654,564,383,295,215,266,317,215,316,474,665,{"v":23591,"d":"23,591"},{"v":20274,"d":"20,274"},{"v":17484,"d":"17,484"},{"v":11873,"d":"11,873"},{"v":9145,"d":"9,145"},{"v":6665,"d":"6,665"},{"v":8246,"d":"8,246"},{"v":9827,"d":"9,827"},{"v":6665,"d":"6,665"},{"v":9796,"d":"9,796"},{"v":14694,"d":"14,694"},{"v":20615,"d":"20,615"}]
["P02-1-3-5-02","青森県","青森市",3,"戸建住宅",3,5,"ガス給湯＋IH",120.08,"条件指定モデル",{"v":5351,"d":"5,351"},445.9,{"v":13823,"d":"13,823"},{"v":5351,"d":"5,351"},786,678,587,405,315,232,281,330,228,331,492,686,{"v":24366,"d":"24,366"},{"v":21018,"d":"21,018"},{"v":18197,"d":"18,197"},{"v":12555,"d":"12,555"},{"v":9765,"d":"9,765"},{"v":7192,"d":"7,192"},{"v":8711,"d":"8,711"},{"v":10230,"d":"10,230"},{"v":7068,"d":"7,068"},{"v":10261,"d":"10,261"},{"v":15252,"d":"15,252"},{"v":21266,"d":"21,266"}]
["P02-1-3-5-03","青森県","青森市",3,"戸建住宅",3,5,"エコキュート＋IH",120.08,"条件指定モデル",{"v":7382,"d":"7,382"},615.2,{"v":19070,"d":"19,070"},{"v":7382,"d":"7,382"},{"v":1069,"d":"1,069"},932,831,575,443,339,377,413,324,464,677,938,{"v":33139,"d":"33,139"},{"v":28892,"d":"28,892"},{"v":25761,"d":"25,761"},{"v":17825,"d":"17,825"},{"v":13733,"d":"13,733"},{"v":10509,"d":"10,509"},{"v":11687,"d":"11,687"},{"v":12803,"d":"12,803"},{"v":10044,"d":"10,044"},{"v":14384,"d":"14,384"},{"v":20987,"d":"20,987"},{"v":29078,"d":"29,078"}]
["P02-1-3-5-04","青森県","青森市",3,"戸建住宅",3,5,"エコキュート＋ガス調理",120.08,"条件指定モデル",{"v":7156,"d":"7,156"},596.3,{"v":18486,"d":"18,486"},{"v":7156,"d":"7,156"},{"v":1044,"d":"1,044"},908,808,553,423,321,362,400,311,450,659,917,{"v":32364,"d":"32,364"},{"v":28148,"d":"28,148"},{"v":25048,"d":"25,048"},{"v":17143,"d":"17,143"},{"v":13113,"d":"13,113"},{"v":9951,"d":"9,951"},{"v":11222,"d":"11,222"},{"v":12400,"d":"12,400"},{"v":9641,"d":"9,641"},{"v":13950,"d":"13,950"},{"v":20429,"d":"20,429"},{"v":28427,"d":"28,427"}]
["P02-1-3-5-05","青森県","青森市",3,"戸建住宅",3,5,"電気温水器＋IH",120.08,"条件指定モデル",{"v":11416,"d":"11,416"},951.3,{"v":29491,"d":"29,491"},{"v":11416,"d":"11,416"},{"v":1422,"d":"1,422"},{"v":1250,"d":"1,250"},{"v":1191,"d":"1,191"},928,790,663,701,712,630,817,{"v":1033,"d":"1,033"},{"v":1279,"d":"1,279"},{"v":44082,"d":"44,082"},{"v":38750,"d":"38,750"},{"v":36921,"d":"36,921"},{"v":28768,"d":"28,768"},{"v":24490,"d":"24,490"},{"v":20553,"d":"20,553"},{"v":21731,"d":"21,731"},{"v":22072,"d":"22,072"},{"v":19530,"d":"19,530"},{"v":25327,"d":"25,327"},{"v":32023,"d":"32,023"},{"v":39649,"d":"39,649"}]
["P02-1-3-5-06","青森県","青森市",3,"戸建住宅",3,5,"ハイブリッド＋ガス調理",120.08,"条件指定モデル",{"v":6008,"d":"6,008"},500.7,{"v":15521,"d":"15,521"},{"v":6008,"d":"6,008"},872,753,661,459,359,268,312,357,263,383,556,765,{"v":27032,"d":"27,032"},{"v":23343,"d":"23,343"},{"v":20491,"d":"20,491"},{"v":14229,"d":"14,229"},{"v":11129,"d":"11,129"},{"v":8308,"d":"8,308"},{"v":9672,"d":"9,672"},{"v":11067,"d":"11,067"},{"v":8153,"d":"8,153"},{"v":11873,"d":"11,873"},{"v":17236,"d":"17,236"},{"v":23715,"d":"23,715"}]
["P02-1-3-5-07","青森県","青森市",3,"戸建住宅",3,5,"ハイブリッド＋IH",120.08,"条件指定モデル",{"v":6235,"d":"6,235"},519.6,{"v":16107,"d":"16,107"},{"v":6235,"d":"6,235"},897,776,684,481,379,285,328,370,277,398,574,786,{"v":27807,"d":"27,807"},{"v":24056,"d":"24,056"},{"v":21204,"d":"21,204"},{"v":14911,"d":"14,911"},{"v":11749,"d":"11,749"},{"v":8835,"d":"8,835"},{"v":10168,"d":"10,168"},{"v":11470,"d":"11,470"},{"v":8587,"d":"8,587"},{"v":12338,"d":"12,338"},{"v":17794,"d":"17,794"},{"v":24366,"d":"24,366"}]
["P02-1-3-5-08","青森県","青森市",3,"戸建住宅",3,5,"エネファーム＋ガス調理",120.08,"発電自家消費量の入力待ち",{"$nulls":3},{"v":5125,"d":"5,125"}]
["P02-1-3-5-09","青森県","青森市",3,"戸建住宅",3,5,"エネファーム＋IH",120.08,"発電自家消費量の入力待ち",{"$nulls":3},{"v":5351,"d":"5,351"}]
["P02-1-3-6-01","青森県","青森市",3,"戸建住宅",3,6,"ガス給湯＋ガス調理",120.08,"条件指定モデル",{"v":4267,"d":"4,267"},355.6,{"v":11023,"d":"11,023"},{"v":4267,"d":"4,267"},607,515,447,299,237,215,272,331,214,243,368,519,{"v":18817,"d":"18,817"},{"v":15965,"d":"15,965"},{"v":13857,"d":"13,857"},{"v":9269,"d":"9,269"},{"v":7347,"d":"7,347"},{"v":6665,"d":"6,665"},{"v":8432,"d":"8,432"},{"v":10261,"d":"10,261"},{"v":6634,"d":"6,634"},{"v":7533,"d":"7,533"},{"v":11408,"d":"11,408"},{"v":16089,"d":"16,089"}]
["P02-1-3-6-02","青森県","青森市",3,"戸建住宅",3,6,"ガス給湯＋IH",120.08,"条件指定モデル",{"v":4494,"d":"4,494"},374.5,{"v":11610,"d":"11,610"},{"v":4494,"d":"4,494"},632,539,470,321,257,232,288,344,227,258,386,540,{"v":19592,"d":"19,592"},{"v":16709,"d":"16,709"},{"v":14570,"d":"14,570"},{"v":9951,"d":"9,951"},{"v":7967,"d":"7,967"},{"v":7192,"d":"7,192"},{"v":8928,"d":"8,928"},{"v":10664,"d":"10,664"},{"v":7037,"d":"7,037"},{"v":7998,"d":"7,998"},{"v":11966,"d":"11,966"},{"v":16740,"d":"16,740"}]
["P02-1-3-6-03","青森県","青森市",3,"戸建住宅",3,6,"エコキュート＋IH",120.08,"条件指定モデル",{"v":6524,"d":"6,524"},543.7,{"v":16854,"d":"16,854"},{"v":6524,"d":"6,524"},914,793,714,490,385,339,384,427,324,392,571,791,{"v":28334,"d":"28,334"},{"v":24583,"d":"24,583"},{"v":22134,"d":"22,134"},{"v":15190,"d":"15,190"},{"v":11935,"d":"11,935"},{"v":10509,"d":"10,509"},{"v":11904,"d":"11,904"},{"v":13237,"d":"13,237"},{"v":10044,"d":"10,044"},{"v":12152,"d":"12,152"},{"v":17701,"d":"17,701"},{"v":24521,"d":"24,521"}]
["P02-1-3-6-04","青森県","青森市",3,"戸建住宅",3,6,"エコキュート＋ガス調理",120.08,"条件指定モデル",{"v":6297,"d":"6,297"},524.8,{"v":16267,"d":"16,267"},{"v":6297,"d":"6,297"},890,769,691,468,365,321,369,414,310,377,553,770,{"v":27590,"d":"27,590"},{"v":23839,"d":"23,839"},{"v":21421,"d":"21,421"},{"v":14508,"d":"14,508"},{"v":11315,"d":"11,315"},{"v":9951,"d":"9,951"},{"v":11439,"d":"11,439"},{"v":12834,"d":"12,834"},{"v":9610,"d":"9,610"},{"v":11687,"d":"11,687"},{"v":17143,"d":"17,143"},{"v":23870,"d":"23,870"}]
["P02-1-3-6-05","青森県","青森市",3,"戸建住宅",3,6,"電気温水器＋IH",120.08,"条件指定モデル",{"v":10557,"d":"10,557"},879.8,{"v":27272,"d":"27,272"},{"v":10557,"d":"10,557"},{"v":1267,"d":"1,267"},{"v":1111,"d":"1,111"},{"v":1074,"d":"1,074"},843,732,663,708,726,629,744,927,{"v":1133,"d":"1,133"},{"v":39277,"d":"39,277"},{"v":34441,"d":"34,441"},{"v":33294,"d":"33,294"},{"v":26133,"d":"26,133"},{"v":22692,"d":"22,692"},{"v":20553,"d":"20,553"},{"v":21948,"d":"21,948"},{"v":22506,"d":"22,506"},{"v":19499,"d":"19,499"},{"v":23064,"d":"23,064"},{"v":28737,"d":"28,737"},{"v":35123,"d":"35,123"}]
["P02-1-3-6-06","青森県","青森市",3,"戸建住宅",3,6,"ハイブリッド＋ガス調理",120.08,"条件指定モデル",{"v":5151,"d":"5,151"},429.2,{"v":13307,"d":"13,307"},{"v":5151,"d":"5,151"},718,614,544,375,301,268,319,371,262,310,451,618,{"v":22258,"d":"22,258"},{"v":19034,"d":"19,034"},{"v":16864,"d":"16,864"},{"v":11625,"d":"11,625"},{"v":9331,"d":"9,331"},{"v":8308,"d":"8,308"},{"v":9889,"d":"9,889"},{"v":11501,"d":"11,501"},{"v":8122,"d":"8,122"},{"v":9610,"d":"9,610"},{"v":13981,"d":"13,981"},{"v":19158,"d":"19,158"}]
["P02-1-3-6-07","青森県","青森市",3,"戸建住宅",3,6,"ハイブリッド＋IH",120.08,"条件指定モデル",{"v":5379,"d":"5,379"},448.2,{"v":13896,"d":"13,896"},{"v":5379,"d":"5,379"},743,638,567,397,321,285,335,384,276,325,469,639,{"v":23033,"d":"23,033"},{"v":19778,"d":"19,778"},{"v":17577,"d":"17,577"},{"v":12307,"d":"12,307"},{"v":9951,"d":"9,951"},{"v":8835,"d":"8,835"},{"v":10385,"d":"10,385"},{"v":11904,"d":"11,904"},{"v":8556,"d":"8,556"},{"v":10075,"d":"10,075"},{"v":14539,"d":"14,539"},{"v":19809,"d":"19,809"}]
["P02-1-3-6-08","青森県","青森市",3,"戸建住宅",3,6,"エネファーム＋ガス調理",120.08,"発電自家消費量の入力待ち",{"$nulls":3},{"v":4267,"d":"4,267"}]
["P02-1-3-6-09","青森県","青森市",3,"戸建住宅",3,6,"エネファーム＋IH",120.08,"発電自家消費量の入力待ち",{"$nulls":3},{"v":4494,"d":"4,494"}]
["P02-1-3-7-01","青森県","青森市",3,"戸建住宅",3,7,"ガス給湯＋ガス調理",120.08,"条件指定モデル",{"v":4020,"d":"4,020"},{"v":335,"d":"335.0"},{"v":10385,"d":"10,385"},{"v":4020,"d":"4,020"},551,467,409,277,230,215,275,336,214,234,339,473,{"v":17081,"d":"17,081"},{"v":14477,"d":"14,477"},{"v":12679,"d":"12,679"},{"v":8587,"d":"8,587"},{"v":7130,"d":"7,130"},{"v":6665,"d":"6,665"},{"v":8525,"d":"8,525"},{"v":10416,"d":"10,416"},{"v":6634,"d":"6,634"},{"v":7254,"d":"7,254"},{"v":10509,"d":"10,509"},{"v":14663,"d":"14,663"}]
["P02-1-3-7-02","青森県","青森市",3,"戸建住宅",3,7,"ガス給湯＋IH",120.08,"条件指定モデル",{"v":4246,"d":"4,246"},353.8,{"v":10969,"d":"10,969"},{"v":4246,"d":"4,246"},575,491,432,299,250,232,290,350,227,249,357,494,{"v":17825,"d":"17,825"},{"v":15221,"d":"15,221"},{"v":13392,"d":"13,392"},{"v":9269,"d":"9,269"},{"v":7750,"d":"7,750"},{"v":7192,"d":"7,192"},{"v":8990,"d":"8,990"},{"v":10850,"d":"10,850"},{"v":7037,"d":"7,037"},{"v":7719,"d":"7,719"},{"v":11067,"d":"11,067"},{"v":15314,"d":"15,314"}]
["P02-1-3-7-03","青森県","青森市",3,"戸建住宅",3,7,"エコキュート＋IH",120.08,"条件指定モデル",{"v":6278,"d":"6,278"},523.2,{"v":16218,"d":"16,218"},{"v":6278,"d":"6,278"},858,744,675,469,378,339,387,433,324,383,542,746,{"v":26598,"d":"26,598"},{"v":23064,"d":"23,064"},{"v":20925,"d":"20,925"},{"v":14539,"d":"14,539"},{"v":11718,"d":"11,718"},{"v":10509,"d":"10,509"},{"v":11997,"d":"11,997"},{"v":13423,"d":"13,423"},{"v":10044,"d":"10,044"},{"v":11873,"d":"11,873"},{"v":16802,"d":"16,802"},{"v":23126,"d":"23,126"}]
["P02-1-3-7-04","青森県","青森市",3,"戸建住宅",3,7,"エコキュート＋ガス調理",120.08,"条件指定モデル",{"v":6049,"d":"6,049"},504.1,{"v":15627,"d":"15,627"},{"v":6049,"d":"6,049"},833,721,652,447,358,321,371,419,310,368,524,725,{"v":25823,"d":"25,823"},{"v":22351,"d":"22,351"},{"v":20212,"d":"20,212"},{"v":13857,"d":"13,857"},{"v":11098,"d":"11,098"},{"v":9951,"d":"9,951"},{"v":11501,"d":"11,501"},{"v":12989,"d":"12,989"},{"v":9610,"d":"9,610"},{"v":11408,"d":"11,408"},{"v":16244,"d":"16,244"},{"v":22475,"d":"22,475"}]
["P02-1-3-7-05","青森県","青森市",3,"戸建住宅",3,7,"電気温水器＋IH",120.08,"条件指定モデル",{"v":10310,"d":"10,310"},859.2,{"v":26634,"d":"26,634"},{"v":10310,"d":"10,310"},{"v":1211,"d":"1,211"},{"v":1063,"d":"1,063"},{"v":1035,"d":"1,035"},821,726,663,710,732,629,735,898,{"v":1087,"d":"1,087"},{"v":37541,"d":"37,541"},{"v":32953,"d":"32,953"},{"v":32085,"d":"32,085"},{"v":25451,"d":"25,451"},{"v":22506,"d":"22,506"},{"v":20553,"d":"20,553"},{"v":22010,"d":"22,010"},{"v":22692,"d":"22,692"},{"v":19499,"d":"19,499"},{"v":22785,"d":"22,785"},{"v":27838,"d":"27,838"},{"v":33697,"d":"33,697"}]
["P02-1-3-7-06","青森県","青森市",3,"戸建住宅",3,7,"ハイブリッド＋ガス調理",120.08,"条件指定モデル",{"v":4904,"d":"4,904"},408.7,{"v":12669,"d":"12,669"},{"v":4904,"d":"4,904"},662,566,505,353,295,268,322,376,262,301,421,573,{"v":20522,"d":"20,522"},{"v":17546,"d":"17,546"},{"v":15655,"d":"15,655"},{"v":10943,"d":"10,943"},{"v":9145,"d":"9,145"},{"v":8308,"d":"8,308"},{"v":9982,"d":"9,982"},{"v":11656,"d":"11,656"},{"v":8122,"d":"8,122"},{"v":9331,"d":"9,331"},{"v":13051,"d":"13,051"},{"v":17763,"d":"17,763"}]
["P02-1-3-7-07","青森県","青森市",3,"戸建住宅",3,7,"ハイブリッド＋IH",120.08,"条件指定モデル",{"v":5130,"d":"5,130"},427.5,{"v":13253,"d":"13,253"},{"v":5130,"d":"5,130"},686,589,528,375,315,285,337,390,276,316,439,594,{"v":21266,"d":"21,266"},{"v":18259,"d":"18,259"},{"v":16368,"d":"16,368"},{"v":11625,"d":"11,625"},{"v":9765,"d":"9,765"},{"v":8835,"d":"8,835"},{"v":10447,"d":"10,447"},{"v":12090,"d":"12,090"},{"v":8556,"d":"8,556"},{"v":9796,"d":"9,796"},{"v":13609,"d":"13,609"},{"v":18414,"d":"18,414"}]
["P02-1-3-7-08","青森県","青森市",3,"戸建住宅",3,7,"エネファーム＋ガス調理",120.08,"発電自家消費量の入力待ち",{"$nulls":3},{"v":4020,"d":"4,020"}]
["P02-1-3-7-09","青森県","青森市",3,"戸建住宅",3,7,"エネファーム＋IH",120.08,"発電自家消費量の入力待ち",{"$nulls":3},{"v":4246,"d":"4,246"}]
["P02-1-4-4-01","青森県","青森市",3,"戸建住宅",4,4,"ガス給湯＋ガス調理",120.08,"条件指定モデル",{"v":5547,"d":"5,547"},462.2,{"v":14330,"d":"14,330"},{"v":5547,"d":"5,547"},824,709,613,418,319,233,284,331,233,342,518,723,{"v":25544,"d":"25,544"},{"v":21979,"d":"21,979"},{"v":19003,"d":"19,003"},{"v":12958,"d":"12,958"},{"v":9889,"d":"9,889"},{"v":7223,"d":"7,223"},{"v":8804,"d":"8,804"},{"v":10261,"d":"10,261"},{"v":7223,"d":"7,223"},{"v":10602,"d":"10,602"},{"v":16058,"d":"16,058"},{"v":22413,"d":"22,413"}]
["P02-1-4-4-02","青森県","青森市",3,"戸建住宅",4,4,"ガス給湯＋IH",120.08,"条件指定モデル",{"v":5824,"d":"5,824"},485.3,{"v":15045,"d":"15,045"},{"v":5824,"d":"5,824"},854,738,641,444,343,255,303,348,250,360,540,748,{"v":26474,"d":"26,474"},{"v":22878,"d":"22,878"},{"v":19871,"d":"19,871"},{"v":13764,"d":"13,764"},{"v":10633,"d":"10,633"},{"v":7905,"d":"7,905"},{"v":9393,"d":"9,393"},{"v":10788,"d":"10,788"},{"v":7750,"d":"7,750"},{"v":11160,"d":"11,160"},{"v":16740,"d":"16,740"},{"v":23188,"d":"23,188"}]
["P02-1-4-4-03","青森県","青森市",3,"戸建住宅",4,4,"エコキュート＋IH",120.08,"条件指定モデル",{"v":8037,"d":"8,037"},669.8,{"v":20762,"d":"20,762"},{"v":8037,"d":"8,037"},{"v":1161,"d":"1,161"},{"v":1014,"d":"1,014"},906,630,483,371,408,439,355,506,741,{"v":1023,"d":"1,023"},{"v":35991,"d":"35,991"},{"v":31434,"d":"31,434"},{"v":28086,"d":"28,086"},{"v":19530,"d":"19,530"},{"v":14973,"d":"14,973"},{"v":11501,"d":"11,501"},{"v":12648,"d":"12,648"},{"v":13609,"d":"13,609"},{"v":11005,"d":"11,005"},{"v":15686,"d":"15,686"},{"v":22971,"d":"22,971"},{"v":31713,"d":"31,713"}]
["P02-1-4-4-04","青森県","青森市",3,"戸建住宅",4,4,"エコキュート＋ガス調理",120.08,"条件指定モデル",{"v":7759,"d":"7,759"},646.6,{"v":20044,"d":"20,044"},{"v":7759,"d":"7,759"},{"v":1130,"d":"1,130"},985,878,603,459,350,389,422,339,488,719,997,{"v":35030,"d":"35,030"},{"v":30535,"d":"30,535"},{"v":27218,"d":"27,218"},{"v":18693,"d":"18,693"},{"v":14229,"d":"14,229"},{"v":10850,"d":"10,850"},{"v":12059,"d":"12,059"},{"v":13082,"d":"13,082"},{"v":10509,"d":"10,509"},{"v":15128,"d":"15,128"},{"v":22289,"d":"22,289"},{"v":30907,"d":"30,907"}]
["P02-1-4-4-05","青森県","青森市",3,"戸建住宅",4,4,"電気温水器＋IH",120.08,"条件指定モデル",{"v":12454,"d":"12,454"},{"v":1037.8,"d":"1,037.8"},{"v":32173,"d":"32,173"},{"v":12454,"d":"12,454"},{"v":1551,"d":"1,551"},{"v":1365,"d":"1,365"},{"v":1302,"d":"1,302"},{"v":1016,"d":"1,016"},863,725,760,764,688,891,{"v":1131,"d":"1,131"},{"v":1398,"d":"1,398"},{"v":48081,"d":"48,081"},{"v":42315,"d":"42,315"},{"v":40362,"d":"40,362"},{"v":31496,"d":"31,496"},{"v":26753,"d":"26,753"},{"v":22475,"d":"22,475"},{"v":23560,"d":"23,560"},{"v":23684,"d":"23,684"},{"v":21328,"d":"21,328"},{"v":27621,"d":"27,621"},{"v":35061,"d":"35,061"},{"v":43338,"d":"43,338"}]
["P02-1-4-4-06","青森県","青森市",3,"戸建住宅",4,4,"ハイブリッド＋ガス調理",120.08,"条件指定モデル",{"v":6484,"d":"6,484"},540.3,{"v":16750,"d":"16,750"},{"v":6484,"d":"6,484"},941,813,715,498,387,290,334,375,285,413,605,828,{"v":29171,"d":"29,171"},{"v":25203,"d":"25,203"},{"v":22165,"d":"22,165"},{"v":15438,"d":"15,438"},{"v":11997,"d":"11,997"},{"v":8990,"d":"8,990"},{"v":10354,"d":"10,354"},{"v":11625,"d":"11,625"},{"v":8835,"d":"8,835"},{"v":12803,"d":"12,803"},{"v":18755,"d":"18,755"},{"v":25668,"d":"25,668"}]
["P02-1-4-4-07","青森県","青森市",3,"戸建住宅",4,4,"ハイブリッド＋IH",120.08,"条件指定モデル",{"v":6761,"d":"6,761"},563.4,{"v":17466,"d":"17,466"},{"v":6761,"d":"6,761"},971,842,743,525,412,311,353,391,302,431,627,853,{"v":30101,"d":"30,101"},{"v":26102,"d":"26,102"},{"v":23033,"d":"23,033"},{"v":16275,"d":"16,275"},{"v":12772,"d":"12,772"},{"v":9641,"d":"9,641"},{"v":10943,"d":"10,943"},{"v":12121,"d":"12,121"},{"v":9362,"d":"9,362"},{"v":13361,"d":"13,361"},{"v":19437,"d":"19,437"},{"v":26443,"d":"26,443"}]
["P02-1-4-4-08","青森県","青森市",3,"戸建住宅",4,4,"エネファーム＋ガス調理",120.08,"発電自家消費量の入力待ち",{"$nulls":3},{"v":5547,"d":"5,547"}]
["P02-1-4-4-09","青森県","青森市",3,"戸建住宅",4,4,"エネファーム＋IH",120.08,"発電自家消費量の入力待ち",{"$nulls":3},{"v":5824,"d":"5,824"}]
["P02-1-4-5-01","青森県","青森市",3,"戸建住宅",4,5,"ガス給湯＋ガス調理",120.08,"条件指定モデル",{"v":5351,"d":"5,351"},445.9,{"v":13823,"d":"13,823"},{"v":5351,"d":"5,351"},781,671,584,402,314,233,286,335,233,335,493,684,{"v":24211,"d":"24,211"},{"v":20801,"d":"20,801"},{"v":18104,"d":"18,104"},{"v":12462,"d":"12,462"},{"v":9734,"d":"9,734"},{"v":7223,"d":"7,223"},{"v":8866,"d":"8,866"},{"v":10385,"d":"10,385"},{"v":7223,"d":"7,223"},{"v":10385,"d":"10,385"},{"v":15283,"d":"15,283"},{"v":21204,"d":"21,204"}]
["P02-1-4-5-02","青森県","青森市",3,"戸建住宅",4,5,"ガス給湯＋IH",120.08,"条件指定モデル",{"v":5630,"d":"5,630"},469.2,{"v":14544,"d":"14,544"},{"v":5630,"d":"5,630"},811,700,612,429,338,255,305,352,250,353,515,710,{"v":25141,"d":"25,141"},{"v":21700,"d":"21,700"},{"v":18972,"d":"18,972"},{"v":13299,"d":"13,299"},{"v":10478,"d":"10,478"},{"v":7905,"d":"7,905"},{"v":9455,"d":"9,455"},{"v":10912,"d":"10,912"},{"v":7750,"d":"7,750"},{"v":10943,"d":"10,943"},{"v":15965,"d":"15,965"},{"v":22010,"d":"22,010"}]
["P02-1-4-5-03","青森県","青森市",3,"戸建住宅",4,5,"エコキュート＋IH",120.08,"条件指定モデル",{"v":7842,"d":"7,842"},653.5,{"v":20259,"d":"20,259"},{"v":7842,"d":"7,842"},{"v":1118,"d":"1,118"},976,877,614,478,371,410,443,355,499,717,984,{"v":34658,"d":"34,658"},{"v":30256,"d":"30,256"},{"v":27187,"d":"27,187"},{"v":19034,"d":"19,034"},{"v":14818,"d":"14,818"},{"v":11501,"d":"11,501"},{"v":12710,"d":"12,710"},{"v":13733,"d":"13,733"},{"v":11005,"d":"11,005"},{"v":15469,"d":"15,469"},{"v":22227,"d":"22,227"},{"v":30504,"d":"30,504"}]
["P02-1-4-5-04","青森県","青森市",3,"戸建住宅",4,5,"エコキュート＋ガス調理",120.08,"条件指定モデル",{"v":7565,"d":"7,565"},630.4,{"v":19543,"d":"19,543"},{"v":7565,"d":"7,565"},{"v":1087,"d":"1,087"},947,849,587,454,350,391,426,339,481,695,959,{"v":33697,"d":"33,697"},{"v":29357,"d":"29,357"},{"v":26319,"d":"26,319"},{"v":18197,"d":"18,197"},{"v":14074,"d":"14,074"},{"v":10850,"d":"10,850"},{"v":12121,"d":"12,121"},{"v":13206,"d":"13,206"},{"v":10509,"d":"10,509"},{"v":14911,"d":"14,911"},{"v":21545,"d":"21,545"},{"v":29729,"d":"29,729"}]
["P02-1-4-5-05","青森県","青森市",3,"戸建住宅",4,5,"電気温水器＋IH",120.08,"条件指定モデル",{"v":12261,"d":"12,261"},{"v":1021.8,"d":"1,021.8"},{"v":31674,"d":"31,674"},{"v":12261,"d":"12,261"},{"v":1508,"d":"1,508"},{"v":1327,"d":"1,327"},{"v":1273,"d":"1,273"},{"v":1001,"d":"1,001"},858,725,762,768,688,884,{"v":1107,"d":"1,107"},{"v":1360,"d":"1,360"},{"v":46748,"d":"46,748"},{"v":41137,"d":"41,137"},{"v":39463,"d":"39,463"},{"v":31031,"d":"31,031"},{"v":26598,"d":"26,598"},{"v":22475,"d":"22,475"},{"v":23622,"d":"23,622"},{"v":23808,"d":"23,808"},{"v":21328,"d":"21,328"},{"v":27404,"d":"27,404"},{"v":34317,"d":"34,317"},{"v":42160,"d":"42,160"}]
["P02-1-4-5-06","青森県","青森市",3,"戸建住宅",4,5,"ハイブリッド＋ガス調理",120.08,"条件指定モデル",{"v":6291,"d":"6,291"},524.2,{"v":16252,"d":"16,252"},{"v":6291,"d":"6,291"},898,775,686,483,383,290,336,379,285,406,580,790,{"v":27838,"d":"27,838"},{"v":24025,"d":"24,025"},{"v":21266,"d":"21,266"},{"v":14973,"d":"14,973"},{"v":11873,"d":"11,873"},{"v":8990,"d":"8,990"},{"v":10416,"d":"10,416"},{"v":11749,"d":"11,749"},{"v":8835,"d":"8,835"},{"v":12586,"d":"12,586"},{"v":17980,"d":"17,980"},{"v":24490,"d":"24,490"}]
["P02-1-4-5-07","青森県","青森市",3,"戸建住宅",4,5,"ハイブリッド＋IH",120.08,"条件指定モデル",{"v":6566,"d":"6,566"},547.2,{"v":16962,"d":"16,962"},{"v":6566,"d":"6,566"},928,804,714,509,407,311,355,395,302,424,602,815,{"v":28768,"d":"28,768"},{"v":24924,"d":"24,924"},{"v":22134,"d":"22,134"},{"v":15779,"d":"15,779"},{"v":12617,"d":"12,617"},{"v":9641,"d":"9,641"},{"v":11005,"d":"11,005"},{"v":12245,"d":"12,245"},{"v":9362,"d":"9,362"},{"v":13144,"d":"13,144"},{"v":18662,"d":"18,662"},{"v":25265,"d":"25,265"}]
["P02-1-4-5-08","青森県","青森市",3,"戸建住宅",4,5,"エネファーム＋ガス調理",120.08,"発電自家消費量の入力待ち",{"$nulls":3},{"v":5351,"d":"5,351"}]
["P02-1-4-5-09","青森県","青森市",3,"戸建住宅",4,5,"エネファーム＋IH",120.08,"発電自家消費量の入力待ち",{"$nulls":3},{"v":5630,"d":"5,630"}]
["P02-1-4-6-01","青森県","青森市",3,"戸建住宅",4,6,"ガス給湯＋ガス調理",120.08,"条件指定モデル",{"v":4495,"d":"4,495"},374.6,{"v":11612,"d":"11,612"},{"v":4495,"d":"4,495"},626,533,467,317,256,233,293,350,232,262,388,538,{"v":19406,"d":"19,406"},{"v":16523,"d":"16,523"},{"v":14477,"d":"14,477"},{"v":9827,"d":"9,827"},{"v":7936,"d":"7,936"},{"v":7223,"d":"7,223"},{"v":9083,"d":"9,083"},{"v":10850,"d":"10,850"},{"v":7192,"d":"7,192"},{"v":8122,"d":"8,122"},{"v":12028,"d":"12,028"},{"v":16678,"d":"16,678"}]
["P02-1-4-6-02","青森県","青森市",3,"戸建住宅",4,6,"ガス給湯＋IH",120.08,"条件指定モデル",{"v":4772,"d":"4,772"},397.7,{"v":12328,"d":"12,328"},{"v":4772,"d":"4,772"},656,562,495,344,280,255,312,366,249,280,410,563,{"v":20336,"d":"20,336"},{"v":17422,"d":"17,422"},{"v":15345,"d":"15,345"},{"v":10664,"d":"10,664"},{"v":8680,"d":"8,680"},{"v":7905,"d":"7,905"},{"v":9672,"d":"9,672"},{"v":11346,"d":"11,346"},{"v":7719,"d":"7,719"},{"v":8680,"d":"8,680"},{"v":12710,"d":"12,710"},{"v":17453,"d":"17,453"}]
["P02-1-4-6-03","青森県","青森市",3,"戸建住宅",4,6,"エコキュート＋IH",120.08,"条件指定モデル",{"v":6984,"d":"6,984"},{"v":582,"d":"582.0"},{"v":18042,"d":"18,042"},{"v":6984,"d":"6,984"},963,838,760,529,420,371,417,457,354,426,611,838,{"v":29853,"d":"29,853"},{"v":25978,"d":"25,978"},{"v":23560,"d":"23,560"},{"v":16399,"d":"16,399"},{"v":13020,"d":"13,020"},{"v":11501,"d":"11,501"},{"v":12927,"d":"12,927"},{"v":14167,"d":"14,167"},{"v":10974,"d":"10,974"},{"v":13206,"d":"13,206"},{"v":18941,"d":"18,941"},{"v":25978,"d":"25,978"}]
["P02-1-4-6-04","青森県","青森市",3,"戸建住宅",4,6,"エコキュート＋ガス調理",120.08,"条件指定モデル",{"v":6708,"d":"6,708"},{"v":559,"d":"559.0"},{"v":17329,"d":"17,329"},{"v":6708,"d":"6,708"},933,809,732,503,396,350,398,440,338,408,589,812,{"v":28923,"d":"28,923"},{"v":25079,"d":"25,079"},{"v":22692,"d":"22,692"},{"v":15593,"d":"15,593"},{"v":12276,"d":"12,276"},{"v":10850,"d":"10,850"},{"v":12338,"d":"12,338"},{"v":13640,"d":"13,640"},{"v":10478,"d":"10,478"},{"v":12648,"d":"12,648"},{"v":18259,"d":"18,259"},{"v":25172,"d":"25,172"}]
["P02-1-4-6-05","青森県","青森市",3,"戸建住宅",4,6,"電気温水器＋IH",120.08,"条件指定モデル",{"v":11402,"d":"11,402"},950.2,{"v":29455,"d":"29,455"},{"v":11402,"d":"11,402"},{"v":1353,"d":"1,353"},{"v":1189,"d":"1,189"},{"v":1156,"d":"1,156"},916,800,725,768,782,687,811,{"v":1001,"d":"1,001"},{"v":1214,"d":"1,214"},{"v":41943,"d":"41,943"},{"v":36859,"d":"36,859"},{"v":35836,"d":"35,836"},{"v":28396,"d":"28,396"},{"v":24800,"d":"24,800"},{"v":22475,"d":"22,475"},{"v":23808,"d":"23,808"},{"v":24242,"d":"24,242"},{"v":21297,"d":"21,297"},{"v":25141,"d":"25,141"},{"v":31031,"d":"31,031"},{"v":37634,"d":"37,634"}]
["P02-1-4-6-06","青森県","青森市",3,"戸建住宅",4,6,"ハイブリッド＋ガス調理",120.08,"条件指定モデル",{"v":5433,"d":"5,433"},452.8,{"v":14035,"d":"14,035"},{"v":5433,"d":"5,433"},743,637,569,398,324,290,343,393,284,334,475,643,{"v":23033,"d":"23,033"},{"v":19747,"d":"19,747"},{"v":17639,"d":"17,639"},{"v":12338,"d":"12,338"},{"v":10044,"d":"10,044"},{"v":8990,"d":"8,990"},{"v":10633,"d":"10,633"},{"v":12183,"d":"12,183"},{"v":8804,"d":"8,804"},{"v":10354,"d":"10,354"},{"v":14725,"d":"14,725"},{"v":19933,"d":"19,933"}]
["P02-1-4-6-07","青森県","青森市",3,"戸建住宅",4,6,"ハイブリッド＋IH",120.08,"条件指定モデル",{"v":5712,"d":"5,712"},{"v":476,"d":"476.0"},{"v":14756,"d":"14,756"},{"v":5712,"d":"5,712"},774,666,597,425,349,311,362,409,301,352,497,669,{"v":23994,"d":"23,994"},{"v":20646,"d":"20,646"},{"v":18507,"d":"18,507"},{"v":13175,"d":"13,175"},{"v":10819,"d":"10,819"},{"v":9641,"d":"9,641"},{"v":11222,"d":"11,222"},{"v":12679,"d":"12,679"},{"v":9331,"d":"9,331"},{"v":10912,"d":"10,912"},{"v":15407,"d":"15,407"},{"v":20739,"d":"20,739"}]
["P02-1-4-6-08","青森県","青森市",3,"戸建住宅",4,6,"エネファーム＋ガス調理",120.08,"発電自家消費量の入力待ち",{"$nulls":3},{"v":4495,"d":"4,495"}]
["P02-1-4-6-09","青森県","青森市",3,"戸建住宅",4,6,"エネファーム＋IH",120.08,"発電自家消費量の入力待ち",{"$nulls":3},{"v":4772,"d":"4,772"}]
["P02-1-4-7-01","青森県","青森市",3,"戸建住宅",4,7,"ガス給湯＋ガス調理",120.08,"条件指定モデル",{"v":4245,"d":"4,245"},353.8,{"v":10966,"d":"10,966"},{"v":4245,"d":"4,245"},570,484,428,296,249,233,295,355,232,253,358,492,{"v":17670,"d":"17,670"},{"v":15004,"d":"15,004"},{"v":13268,"d":"13,268"},{"v":9176,"d":"9,176"},{"v":7719,"d":"7,719"},{"v":7223,"d":"7,223"},{"v":9145,"d":"9,145"},{"v":11005,"d":"11,005"},{"v":7192,"d":"7,192"},{"v":7843,"d":"7,843"},{"v":11098,"d":"11,098"},{"v":15252,"d":"15,252"}]
["P02-1-4-7-02","青森県","青森市",3,"戸建住宅",4,7,"ガス給湯＋IH",120.08,"条件指定モデル",{"v":4525,"d":"4,525"},377.1,{"v":11690,"d":"11,690"},{"v":4525,"d":"4,525"},600,513,456,323,274,255,314,372,249,271,380,518,{"v":18600,"d":"18,600"},{"v":15903,"d":"15,903"},{"v":14136,"d":"14,136"},{"v":10013,"d":"10,013"},{"v":8494,"d":"8,494"},{"v":7905,"d":"7,905"},{"v":9734,"d":"9,734"},{"v":11532,"d":"11,532"},{"v":7719,"d":"7,719"},{"v":8401,"d":"8,401"},{"v":11780,"d":"11,780"},{"v":16058,"d":"16,058"}]
["P02-1-4-7-03","青森県","青森市",3,"戸建住宅",4,7,"エコキュート＋IH",120.08,"条件指定モデル",{"v":6737,"d":"6,737"},561.4,{"v":17404,"d":"17,404"},{"v":6737,"d":"6,737"},907,789,721,508,414,371,419,463,354,417,582,792,{"v":28117,"d":"28,117"},{"v":24459,"d":"24,459"},{"v":22351,"d":"22,351"},{"v":15748,"d":"15,748"},{"v":12834,"d":"12,834"},{"v":11501,"d":"11,501"},{"v":12989,"d":"12,989"},{"v":14353,"d":"14,353"},{"v":10974,"d":"10,974"},{"v":12927,"d":"12,927"},{"v":18042,"d":"18,042"},{"v":24552,"d":"24,552"}]
["P02-1-4-7-04","青森県","青森市",3,"戸建住宅",4,7,"エコキュート＋ガス調理",120.08,"条件指定モデル",{"v":6459,"d":"6,459"},538.2,{"v":16686,"d":"16,686"},{"v":6459,"d":"6,459"},876,760,693,481,389,350,400,446,338,399,560,767,{"v":27156,"d":"27,156"},{"v":23560,"d":"23,560"},{"v":21483,"d":"21,483"},{"v":14911,"d":"14,911"},{"v":12059,"d":"12,059"},{"v":10850,"d":"10,850"},{"v":12400,"d":"12,400"},{"v":13826,"d":"13,826"},{"v":10478,"d":"10,478"},{"v":12369,"d":"12,369"},{"v":17360,"d":"17,360"},{"v":23777,"d":"23,777"}]
["P02-1-4-7-05","青森県","青森市",3,"戸建住宅",4,7,"電気温水器＋IH",120.08,"条件指定モデル",{"v":11156,"d":"11,156"},929.7,{"v":28820,"d":"28,820"},{"v":11156,"d":"11,156"},{"v":1297,"d":"1,297"},{"v":1140,"d":"1,140"},{"v":1117,"d":"1,117"},894,794,725,771,788,687,803,972,{"v":1168,"d":"1,168"},{"v":40207,"d":"40,207"},{"v":35340,"d":"35,340"},{"v":34627,"d":"34,627"},{"v":27714,"d":"27,714"},{"v":24614,"d":"24,614"},{"v":22475,"d":"22,475"},{"v":23901,"d":"23,901"},{"v":24428,"d":"24,428"},{"v":21297,"d":"21,297"},{"v":24893,"d":"24,893"},{"v":30132,"d":"30,132"},{"v":36208,"d":"36,208"}]
["P02-1-4-7-06","青森県","青森市",3,"戸建住宅",4,7,"ハイブリッド＋ガス調理",120.08,"条件指定モデル",{"v":5185,"d":"5,185"},432.1,{"v":13395,"d":"13,395"},{"v":5185,"d":"5,185"},687,588,530,377,318,290,346,398,284,325,445,597,{"v":21297,"d":"21,297"},{"v":18228,"d":"18,228"},{"v":16430,"d":"16,430"},{"v":11687,"d":"11,687"},{"v":9858,"d":"9,858"},{"v":8990,"d":"8,990"},{"v":10726,"d":"10,726"},{"v":12338,"d":"12,338"},{"v":8804,"d":"8,804"},{"v":10075,"d":"10,075"},{"v":13795,"d":"13,795"},{"v":18507,"d":"18,507"}]
["P02-1-4-7-07","青森県","青森市",3,"戸建住宅",4,7,"ハイブリッド＋IH",120.08,"条件指定モデル",{"v":5461,"d":"5,461"},455.1,{"v":14108,"d":"14,108"},{"v":5461,"d":"5,461"},717,617,558,403,342,311,364,415,301,343,467,623,{"v":22227,"d":"22,227"},{"v":19127,"d":"19,127"},{"v":17298,"d":"17,298"},{"v":12493,"d":"12,493"},{"v":10602,"d":"10,602"},{"v":9641,"d":"9,641"},{"v":11284,"d":"11,284"},{"v":12865,"d":"12,865"},{"v":9331,"d":"9,331"},{"v":10633,"d":"10,633"},{"v":14477,"d":"14,477"},{"v":19313,"d":"19,313"}]
["P02-1-4-7-08","青森県","青森市",3,"戸建住宅",4,7,"エネファーム＋ガス調理",120.08,"発電自家消費量の入力待ち",{"$nulls":3},{"v":4245,"d":"4,245"}]
["P02-1-4-7-09","青森県","青森市",3,"戸建住宅",4,7,"エネファーム＋IH",120.08,"発電自家消費量の入力待ち",{"$nulls":3},{"v":4525,"d":"4,525"}]
["P02-1-5-4-01","青森県","青森市",3,"戸建住宅",5,4,"ガス給湯＋ガス調理",120.08,"5・6人参考拡張",{"v":5803,"d":"5,803"},483.6,{"v":14991,"d":"14,991"},{"v":5803,"d":"5,803"},846,729,635,439,340,254,306,353,254,364,539,744,{"v":26226,"d":"26,226"},{"v":22599,"d":"22,599"},{"v":19685,"d":"19,685"},{"v":13609,"d":"13,609"},{"v":10540,"d":"10,540"},{"v":7874,"d":"7,874"},{"v":9486,"d":"9,486"},{"v":10943,"d":"10,943"},{"v":7874,"d":"7,874"},{"v":11284,"d":"11,284"},{"v":16709,"d":"16,709"},{"v":23064,"d":"23,064"}]
["P02-1-5-4-02","青森県","青森市",3,"戸建住宅",5,4,"ガス給湯＋IH",120.08,"5・6人参考拡張",{"v":6145,"d":"6,145"},512.1,{"v":15875,"d":"15,875"},{"v":6145,"d":"6,145"},883,764,670,472,370,281,329,374,274,386,566,776,{"v":27373,"d":"27,373"},{"v":23684,"d":"23,684"},{"v":20770,"d":"20,770"},{"v":14632,"d":"14,632"},{"v":11470,"d":"11,470"},{"v":8711,"d":"8,711"},{"v":10199,"d":"10,199"},{"v":11594,"d":"11,594"},{"v":8494,"d":"8,494"},{"v":11966,"d":"11,966"},{"v":17546,"d":"17,546"},{"v":24056,"d":"24,056"}]
["P02-1-5-4-03","青森県","青森市",3,"戸建住宅",5,4,"エコキュート＋IH",120.08,"5・6人参考拡張",{"v":8829,"d":"8,829"},735.8,{"v":22808,"d":"22,808"},{"v":8829,"d":"8,829"},{"v":1255,"d":"1,255"},{"v":1099,"d":"1,099"},991,696,540,422,457,484,402,563,811,{"v":1109,"d":"1,109"},{"v":38905,"d":"38,905"},{"v":34069,"d":"34,069"},{"v":30721,"d":"30,721"},{"v":21576,"d":"21,576"},{"v":16740,"d":"16,740"},{"v":13082,"d":"13,082"},{"v":14167,"d":"14,167"},{"v":15004,"d":"15,004"},{"v":12462,"d":"12,462"},{"v":17453,"d":"17,453"},{"v":25141,"d":"25,141"},{"v":34379,"d":"34,379"}]
["P02-1-5-4-04","青森県","青森市",3,"戸建住宅",5,4,"エコキュート＋ガス調理",120.08,"5・6人参考拡張",{"v":8488,"d":"8,488"},707.3,{"v":21927,"d":"21,927"},{"v":8488,"d":"8,488"},{"v":1218,"d":"1,218"},{"v":1063,"d":"1,063"},957,663,510,396,433,464,382,541,784,{"v":1077,"d":"1,077"},{"v":37758,"d":"37,758"},{"v":32953,"d":"32,953"},{"v":29667,"d":"29,667"},{"v":20553,"d":"20,553"},{"v":15810,"d":"15,810"},{"v":12276,"d":"12,276"},{"v":13423,"d":"13,423"},{"v":14384,"d":"14,384"},{"v":11842,"d":"11,842"},{"v":16771,"d":"16,771"},{"v":24304,"d":"24,304"},{"v":33387,"d":"33,387"}]
["P02-1-5-4-05","青森県","青森市",3,"戸建住宅",5,4,"電気温水器＋IH",120.08,"5・6人参考拡張",{"v":14187,"d":"14,187"},{"v":1182.2,"d":"1,182.2"},{"v":36650,"d":"36,650"},{"v":14187,"d":"14,187"},{"v":1728,"d":"1,728"},{"v":1525,"d":"1,525"},{"v":1471,"d":"1,471"},{"v":1165,"d":"1,165"},{"v":1001,"d":"1,001"},851,883,878,806,{"v":1030,"d":"1,030"},{"v":1284,"d":"1,284"},{"v":1565,"d":"1,565"},{"v":53568,"d":"53,568"},{"v":47275,"d":"47,275"},{"v":45601,"d":"45,601"},{"v":36115,"d":"36,115"},{"v":31031,"d":"31,031"},{"v":26381,"d":"26,381"},{"v":27373,"d":"27,373"},{"v":27218,"d":"27,218"},{"v":24986,"d":"24,986"},{"v":31930,"d":"31,930"},{"v":39804,"d":"39,804"},{"v":48515,"d":"48,515"}]
["P02-1-5-4-06","青森県","青森市",3,"戸建住宅",5,4,"ハイブリッド＋ガス調理",120.08,"5・6人参考拡張",{"v":6943,"d":"6,943"},578.6,{"v":17936,"d":"17,936"},{"v":6943,"d":"6,943"},988,855,759,537,424,323,367,406,317,450,645,872,{"v":30628,"d":"30,628"},{"v":26505,"d":"26,505"},{"v":23529,"d":"23,529"},{"v":16647,"d":"16,647"},{"v":13144,"d":"13,144"},{"v":10013,"d":"10,013"},{"v":11377,"d":"11,377"},{"v":12586,"d":"12,586"},{"v":9827,"d":"9,827"},{"v":13950,"d":"13,950"},{"v":19995,"d":"19,995"},{"v":27032,"d":"27,032"}]
["P02-1-5-4-07","青森県","青森市",3,"戸建住宅",5,4,"ハイブリッド＋IH",120.08,"5・6人参考拡張",{"v":7281,"d":"7,281"},606.8,{"v":18809,"d":"18,809"},{"v":7281,"d":"7,281"},{"v":1025,"d":"1,025"},890,793,569,454,349,390,426,337,472,672,904,{"v":31775,"d":"31,775"},{"v":27590,"d":"27,590"},{"v":24583,"d":"24,583"},{"v":17639,"d":"17,639"},{"v":14074,"d":"14,074"},{"v":10819,"d":"10,819"},{"v":12090,"d":"12,090"},{"v":13206,"d":"13,206"},{"v":10447,"d":"10,447"},{"v":14632,"d":"14,632"},{"v":20832,"d":"20,832"},{"v":28024,"d":"28,024"}]
["P02-1-5-4-08","青森県","青森市",3,"戸建住宅",5,4,"エネファーム＋ガス調理",120.08,"発電自家消費量の入力待ち",{"$nulls":3},{"v":5803,"d":"5,803"}]
["P02-1-5-4-09","青森県","青森市",3,"戸建住宅",5,4,"エネファーム＋IH",120.08,"発電自家消費量の入力待ち",{"$nulls":3},{"v":6145,"d":"6,145"}]
["P02-1-5-5-01","青森県","青森市",3,"戸建住宅",5,5,"ガス給湯＋ガス調理",120.08,"5・6人参考拡張",{"v":5610,"d":"5,610"},467.5,{"v":14493,"d":"14,493"},{"v":5610,"d":"5,610"},803,691,606,423,336,254,308,357,254,357,515,706,{"v":24893,"d":"24,893"},{"v":21421,"d":"21,421"},{"v":18786,"d":"18,786"},{"v":13113,"d":"13,113"},{"v":10416,"d":"10,416"},{"v":7874,"d":"7,874"},{"v":9548,"d":"9,548"},{"v":11067,"d":"11,067"},{"v":7874,"d":"7,874"},{"v":11067,"d":"11,067"},{"v":15965,"d":"15,965"},{"v":21886,"d":"21,886"}]
["P02-1-5-5-02","青森県","青森市",3,"戸建住宅",5,5,"ガス給湯＋IH",120.08,"5・6人参考拡張",{"v":5952,"d":"5,952"},{"v":496,"d":"496.0"},{"v":15376,"d":"15,376"},{"v":5952,"d":"5,952"},840,727,640,456,366,281,331,378,274,379,542,738,{"v":26040,"d":"26,040"},{"v":22537,"d":"22,537"},{"v":19840,"d":"19,840"},{"v":14136,"d":"14,136"},{"v":11346,"d":"11,346"},{"v":8711,"d":"8,711"},{"v":10261,"d":"10,261"},{"v":11718,"d":"11,718"},{"v":8494,"d":"8,494"},{"v":11749,"d":"11,749"},{"v":16802,"d":"16,802"},{"v":22878,"d":"22,878"}]
["P02-1-5-5-03","青森県","青森市",3,"戸建住宅",5,5,"エコキュート＋IH",120.08,"5・6人参考拡張",{"v":8634,"d":"8,634"},719.5,{"v":22305,"d":"22,305"},{"v":8634,"d":"8,634"},{"v":1212,"d":"1,212"},{"v":1061,"d":"1,061"},962,681,535,422,459,488,402,556,786,{"v":1070,"d":"1,070"},{"v":37572,"d":"37,572"},{"v":32891,"d":"32,891"},{"v":29822,"d":"29,822"},{"v":21111,"d":"21,111"},{"v":16585,"d":"16,585"},{"v":13082,"d":"13,082"},{"v":14229,"d":"14,229"},{"v":15128,"d":"15,128"},{"v":12462,"d":"12,462"},{"v":17236,"d":"17,236"},{"v":24366,"d":"24,366"},{"v":33170,"d":"33,170"}]
["P02-1-5-5-04","青森県","青森市",3,"戸建住宅",5,5,"エコキュート＋ガス調理",120.08,"5・6人参考拡張",{"v":8294,"d":"8,294"},691.2,{"v":21426,"d":"21,426"},{"v":8294,"d":"8,294"},{"v":1175,"d":"1,175"},{"v":1026,"d":"1,026"},927,648,505,396,436,467,382,534,759,{"v":1039,"d":"1,039"},{"v":36425,"d":"36,425"},{"v":31806,"d":"31,806"},{"v":28737,"d":"28,737"},{"v":20088,"d":"20,088"},{"v":15655,"d":"15,655"},{"v":12276,"d":"12,276"},{"v":13516,"d":"13,516"},{"v":14477,"d":"14,477"},{"v":11842,"d":"11,842"},{"v":16554,"d":"16,554"},{"v":23529,"d":"23,529"},{"v":32209,"d":"32,209"}]
["P02-1-5-5-05","青森県","青森市",3,"戸建住宅",5,5,"電気温水器＋IH",120.08,"5・6人参考拡張",{"v":13992,"d":"13,992"},{"v":1166,"d":"1,166.0"},{"v":36146,"d":"36,146"},{"v":13992,"d":"13,992"},{"v":1685,"d":"1,685"},{"v":1487,"d":"1,487"},{"v":1442,"d":"1,442"},{"v":1150,"d":"1,150"},996,851,885,882,806,{"v":1023,"d":"1,023"},{"v":1259,"d":"1,259"},{"v":1526,"d":"1,526"},{"v":52235,"d":"52,235"},{"v":46097,"d":"46,097"},{"v":44702,"d":"44,702"},{"v":35650,"d":"35,650"},{"v":30876,"d":"30,876"},{"v":26381,"d":"26,381"},{"v":27435,"d":"27,435"},{"v":27342,"d":"27,342"},{"v":24986,"d":"24,986"},{"v":31713,"d":"31,713"},{"v":39029,"d":"39,029"},{"v":47306,"d":"47,306"}]
["P02-1-5-5-06","青森県","青森市",3,"戸建住宅",5,5,"ハイブリッド＋ガス調理",120.08,"5・6人参考拡張",{"v":6747,"d":"6,747"},562.2,{"v":17430,"d":"17,430"},{"v":6747,"d":"6,747"},945,817,729,521,419,323,369,410,317,443,620,834,{"v":29295,"d":"29,295"},{"v":25327,"d":"25,327"},{"v":22599,"d":"22,599"},{"v":16151,"d":"16,151"},{"v":12989,"d":"12,989"},{"v":10013,"d":"10,013"},{"v":11439,"d":"11,439"},{"v":12710,"d":"12,710"},{"v":9827,"d":"9,827"},{"v":13733,"d":"13,733"},{"v":19220,"d":"19,220"},{"v":25854,"d":"25,854"}]
["P02-1-5-5-07","青森県","青森市",3,"戸建住宅",5,5,"ハイブリッド＋IH",120.08,"5・6人参考拡張",{"v":7088,"d":"7,088"},590.7,{"v":18311,"d":"18,311"},{"v":7088,"d":"7,088"},982,853,764,554,449,349,392,430,337,465,648,865,{"v":30442,"d":"30,442"},{"v":26443,"d":"26,443"},{"v":23684,"d":"23,684"},{"v":17174,"d":"17,174"},{"v":13919,"d":"13,919"},{"v":10819,"d":"10,819"},{"v":12152,"d":"12,152"},{"v":13330,"d":"13,330"},{"v":10447,"d":"10,447"},{"v":14415,"d":"14,415"},{"v":20088,"d":"20,088"},{"v":26815,"d":"26,815"}]
["P02-1-5-5-08","青森県","青森市",3,"戸建住宅",5,5,"エネファーム＋ガス調理",120.08,"発電自家消費量の入力待ち",{"$nulls":3},{"v":5610,"d":"5,610"}]
["P02-1-5-5-09","青森県","青森市",3,"戸建住宅",5,5,"エネファーム＋IH",120.08,"発電自家消費量の入力待ち",{"$nulls":3},{"v":5952,"d":"5,952"}]
["P02-1-5-6-01","青森県","青森市",3,"戸建住宅",5,6,"ガス給湯＋ガス調理",120.08,"5・6人参考拡張",{"v":4752,"d":"4,752"},{"v":396,"d":"396.0"},{"v":12276,"d":"12,276"},{"v":4752,"d":"4,752"},648,553,489,339,277,254,315,371,253,284,409,560,{"v":20088,"d":"20,088"},{"v":17143,"d":"17,143"},{"v":15159,"d":"15,159"},{"v":10509,"d":"10,509"},{"v":8587,"d":"8,587"},{"v":7874,"d":"7,874"},{"v":9765,"d":"9,765"},{"v":11501,"d":"11,501"},{"v":7843,"d":"7,843"},{"v":8804,"d":"8,804"},{"v":12679,"d":"12,679"},{"v":17360,"d":"17,360"}]
["P02-1-5-6-02","青森県","青森市",3,"戸建住宅",5,6,"ガス給湯＋IH",120.08,"5・6人参考拡張",{"v":5092,"d":"5,092"},424.3,{"v":13154,"d":"13,154"},{"v":5092,"d":"5,092"},685,588,523,371,307,281,338,392,274,306,436,591,{"v":21235,"d":"21,235"},{"v":18228,"d":"18,228"},{"v":16213,"d":"16,213"},{"v":11501,"d":"11,501"},{"v":9517,"d":"9,517"},{"v":8711,"d":"8,711"},{"v":10478,"d":"10,478"},{"v":12152,"d":"12,152"},{"v":8494,"d":"8,494"},{"v":9486,"d":"9,486"},{"v":13516,"d":"13,516"},{"v":18321,"d":"18,321"}]
["P02-1-5-6-03","青森県","青森市",3,"戸建住宅",5,6,"エコキュート＋IH",120.08,"5・6人参考拡張",{"v":7776,"d":"7,776"},{"v":648,"d":"648.0"},{"v":20088,"d":"20,088"},{"v":7776,"d":"7,776"},{"v":1057,"d":"1,057"},923,845,596,477,422,465,502,401,483,681,924,{"v":32767,"d":"32,767"},{"v":28613,"d":"28,613"},{"v":26195,"d":"26,195"},{"v":18476,"d":"18,476"},{"v":14787,"d":"14,787"},{"v":13082,"d":"13,082"},{"v":14415,"d":"14,415"},{"v":15562,"d":"15,562"},{"v":12431,"d":"12,431"},{"v":14973,"d":"14,973"},{"v":21111,"d":"21,111"},{"v":28644,"d":"28,644"}]
["P02-1-5-6-04","青森県","青森市",3,"戸建住宅",5,6,"エコキュート＋ガス調理",120.08,"5・6人参考拡張",{"v":7435,"d":"7,435"},619.6,{"v":19207,"d":"19,207"},{"v":7435,"d":"7,435"},{"v":1020,"d":"1,020"},887,810,563,447,396,442,482,381,461,653,893,{"v":31620,"d":"31,620"},{"v":27497,"d":"27,497"},{"v":25110,"d":"25,110"},{"v":17453,"d":"17,453"},{"v":13857,"d":"13,857"},{"v":12276,"d":"12,276"},{"v":13702,"d":"13,702"},{"v":14942,"d":"14,942"},{"v":11811,"d":"11,811"},{"v":14291,"d":"14,291"},{"v":20243,"d":"20,243"},{"v":27683,"d":"27,683"}]
["P02-1-5-6-05","青森県","青森市",3,"戸建住宅",5,6,"電気温水器＋IH",120.08,"5・6人参考拡張",{"v":13136,"d":"13,136"},{"v":1094.7,"d":"1,094.7"},{"v":33935,"d":"33,935"},{"v":13136,"d":"13,136"},{"v":1530,"d":"1,530"},{"v":1349,"d":"1,349"},{"v":1325,"d":"1,325"},{"v":1065,"d":"1,065"},938,851,892,897,805,950,{"v":1154,"d":"1,154"},{"v":1380,"d":"1,380"},{"v":47430,"d":"47,430"},{"v":41819,"d":"41,819"},{"v":41075,"d":"41,075"},{"v":33015,"d":"33,015"},{"v":29078,"d":"29,078"},{"v":26381,"d":"26,381"},{"v":27652,"d":"27,652"},{"v":27807,"d":"27,807"},{"v":24955,"d":"24,955"},{"v":29450,"d":"29,450"},{"v":35774,"d":"35,774"},{"v":42780,"d":"42,780"}]
["P02-1-5-6-06","青森県","青森市",3,"戸建住宅",5,6,"ハイブリッド＋ガス調理",120.08,"5・6人参考拡張",{"v":5890,"d":"5,890"},490.8,{"v":15216,"d":"15,216"},{"v":5890,"d":"5,890"},790,679,613,436,360,323,376,424,316,371,515,687,{"v":24490,"d":"24,490"},{"v":21049,"d":"21,049"},{"v":19003,"d":"19,003"},{"v":13516,"d":"13,516"},{"v":11160,"d":"11,160"},{"v":10013,"d":"10,013"},{"v":11656,"d":"11,656"},{"v":13144,"d":"13,144"},{"v":9796,"d":"9,796"},{"v":11501,"d":"11,501"},{"v":15965,"d":"15,965"},{"v":21297,"d":"21,297"}]
["P02-1-5-6-07","青森県","青森市",3,"戸建住宅",5,6,"ハイブリッド＋IH",120.08,"5・6人参考拡張",{"v":6230,"d":"6,230"},519.2,{"v":16094,"d":"16,094"},{"v":6230,"d":"6,230"},827,714,647,469,390,349,399,444,337,393,542,719,{"v":25637,"d":"25,637"},{"v":22134,"d":"22,134"},{"v":20057,"d":"20,057"},{"v":14539,"d":"14,539"},{"v":12090,"d":"12,090"},{"v":10819,"d":"10,819"},{"v":12369,"d":"12,369"},{"v":13764,"d":"13,764"},{"v":10447,"d":"10,447"},{"v":12183,"d":"12,183"},{"v":16802,"d":"16,802"},{"v":22289,"d":"22,289"}]
["P02-1-5-6-08","青森県","青森市",3,"戸建住宅",5,6,"エネファーム＋ガス調理",120.08,"発電自家消費量の入力待ち",{"$nulls":3},{"v":4752,"d":"4,752"}]
["P02-1-5-6-09","青森県","青森市",3,"戸建住宅",5,6,"エネファーム＋IH",120.08,"発電自家消費量の入力待ち",{"$nulls":3},{"v":5092,"d":"5,092"}]
["P02-1-5-7-01","青森県","青森市",3,"戸建住宅",5,7,"ガス給湯＋ガス調理",120.08,"5・6人参考拡張",{"v":4505,"d":"4,505"},375.4,{"v":11638,"d":"11,638"},{"v":4505,"d":"4,505"},592,504,450,317,271,254,318,377,253,275,380,514,{"v":18352,"d":"18,352"},{"v":15624,"d":"15,624"},{"v":13950,"d":"13,950"},{"v":9827,"d":"9,827"},{"v":8401,"d":"8,401"},{"v":7874,"d":"7,874"},{"v":9858,"d":"9,858"},{"v":11687,"d":"11,687"},{"v":7843,"d":"7,843"},{"v":8525,"d":"8,525"},{"v":11780,"d":"11,780"},{"v":15934,"d":"15,934"}]
["P02-1-5-7-02","青森県","青森市",3,"戸建住宅",5,7,"ガス給湯＋IH",120.08,"5・6人参考拡張",{"v":4847,"d":"4,847"},403.9,{"v":12521,"d":"12,521"},{"v":4847,"d":"4,847"},629,540,485,350,301,281,341,397,274,297,407,545,{"v":19499,"d":"19,499"},{"v":16740,"d":"16,740"},{"v":15035,"d":"15,035"},{"v":10850,"d":"10,850"},{"v":9331,"d":"9,331"},{"v":8711,"d":"8,711"},{"v":10571,"d":"10,571"},{"v":12307,"d":"12,307"},{"v":8494,"d":"8,494"},{"v":9207,"d":"9,207"},{"v":12617,"d":"12,617"},{"v":16895,"d":"16,895"}]
["P02-1-5-7-03","青森県","青森市",3,"戸建住宅",5,7,"エコキュート＋IH",120.08,"5・6人参考拡張",{"v":7528,"d":"7,528"},627.3,{"v":19447,"d":"19,447"},{"v":7528,"d":"7,528"},{"v":1001,"d":"1,001"},874,806,574,471,422,468,508,401,474,651,878,{"v":31031,"d":"31,031"},{"v":27094,"d":"27,094"},{"v":24986,"d":"24,986"},{"v":17794,"d":"17,794"},{"v":14601,"d":"14,601"},{"v":13082,"d":"13,082"},{"v":14508,"d":"14,508"},{"v":15748,"d":"15,748"},{"v":12431,"d":"12,431"},{"v":14694,"d":"14,694"},{"v":20181,"d":"20,181"},{"v":27218,"d":"27,218"}]
["P02-1-5-7-04","青森県","青森市",3,"戸建住宅",5,7,"エコキュート＋ガス調理",120.08,"5・6人参考拡張",{"v":7190,"d":"7,190"},599.2,{"v":18574,"d":"18,574"},{"v":7190,"d":"7,190"},964,839,772,542,441,396,445,487,381,452,624,847,{"v":29884,"d":"29,884"},{"v":26009,"d":"26,009"},{"v":23932,"d":"23,932"},{"v":16802,"d":"16,802"},{"v":13671,"d":"13,671"},{"v":12276,"d":"12,276"},{"v":13795,"d":"13,795"},{"v":15097,"d":"15,097"},{"v":11811,"d":"11,811"},{"v":14012,"d":"14,012"},{"v":19344,"d":"19,344"},{"v":26257,"d":"26,257"}]
["P02-1-5-7-05","青森県","青森市",3,"戸建住宅",5,7,"電気温水器＋IH",120.08,"5・6人参考拡張",{"v":12887,"d":"12,887"},{"v":1073.9,"d":"1,073.9"},{"v":33291,"d":"33,291"},{"v":12887,"d":"12,887"},{"v":1474,"d":"1,474"},{"v":1300,"d":"1,300"},{"v":1286,"d":"1,286"},{"v":1043,"d":"1,043"},932,851,895,902,805,941,{"v":1124,"d":"1,124"},{"v":1334,"d":"1,334"},{"v":45694,"d":"45,694"},{"v":40300,"d":"40,300"},{"v":39866,"d":"39,866"},{"v":32333,"d":"32,333"},{"v":28892,"d":"28,892"},{"v":26381,"d":"26,381"},{"v":27745,"d":"27,745"},{"v":27962,"d":"27,962"},{"v":24955,"d":"24,955"},{"v":29171,"d":"29,171"},{"v":34844,"d":"34,844"},{"v":41354,"d":"41,354"}]
["P02-1-5-7-06","青森県","青森市",3,"戸建住宅",5,7,"ハイブリッド＋ガス調理",120.08,"5・6人参考拡張",{"v":5643,"d":"5,643"},470.2,{"v":14578,"d":"14,578"},{"v":5643,"d":"5,643"},734,630,574,415,354,323,379,429,316,362,485,642,{"v":22754,"d":"22,754"},{"v":19530,"d":"19,530"},{"v":17794,"d":"17,794"},{"v":12865,"d":"12,865"},{"v":10974,"d":"10,974"},{"v":10013,"d":"10,013"},{"v":11749,"d":"11,749"},{"v":13299,"d":"13,299"},{"v":9796,"d":"9,796"},{"v":11222,"d":"11,222"},{"v":15035,"d":"15,035"},{"v":19902,"d":"19,902"}]
["P02-1-5-7-07","青森県","青森市",3,"戸建住宅",5,7,"ハイブリッド＋IH",120.08,"5・6人参考拡張",{"v":5985,"d":"5,985"},498.8,{"v":15461,"d":"15,461"},{"v":5985,"d":"5,985"},771,666,608,448,384,349,402,450,337,384,513,673,{"v":23901,"d":"23,901"},{"v":20646,"d":"20,646"},{"v":18848,"d":"18,848"},{"v":13888,"d":"13,888"},{"v":11904,"d":"11,904"},{"v":10819,"d":"10,819"},{"v":12462,"d":"12,462"},{"v":13950,"d":"13,950"},{"v":10447,"d":"10,447"},{"v":11904,"d":"11,904"},{"v":15903,"d":"15,903"},{"v":20863,"d":"20,863"}]
["P02-1-5-7-08","青森県","青森市",3,"戸建住宅",5,7,"エネファーム＋ガス調理",120.08,"発電自家消費量の入力待ち",{"$nulls":3},{"v":4505,"d":"4,505"}]
["P02-1-5-7-09","青森県","青森市",3,"戸建住宅",5,7,"エネファーム＋IH",120.08,"発電自家消費量の入力待ち",{"$nulls":3},{"v":4847,"d":"4,847"}]
["P02-1-6-4-01","青森県","青森市",3,"戸建住宅",6,4,"ガス給湯＋ガス調理",120.08,"5・6人参考拡張",{"v":6489,"d":"6,489"},540.8,{"v":16763,"d":"16,763"},{"v":6489,"d":"6,489"},905,781,694,495,398,310,365,411,310,422,596,802,{"v":28055,"d":"28,055"},{"v":24211,"d":"24,211"},{"v":21514,"d":"21,514"},{"v":15345,"d":"15,345"},{"v":12338,"d":"12,338"},{"v":9610,"d":"9,610"},{"v":11315,"d":"11,315"},{"v":12741,"d":"12,741"},{"v":9610,"d":"9,610"},{"v":13082,"d":"13,082"},{"v":18476,"d":"18,476"},{"v":24862,"d":"24,862"}]
["P02-1-6-4-02","青森県","青森市",3,"戸建住宅",6,4,"ガス給湯＋IH",120.08,"5・6人参考拡張",{"v":6833,"d":"6,833"},569.4,{"v":17652,"d":"17,652"},{"v":6833,"d":"6,833"},942,817,728,528,428,337,389,432,331,444,623,834,{"v":29202,"d":"29,202"},{"v":25327,"d":"25,327"},{"v":22568,"d":"22,568"},{"v":16368,"d":"16,368"},{"v":13268,"d":"13,268"},{"v":10447,"d":"10,447"},{"v":12059,"d":"12,059"},{"v":13392,"d":"13,392"},{"v":10261,"d":"10,261"},{"v":13764,"d":"13,764"},{"v":19313,"d":"19,313"},{"v":25854,"d":"25,854"}]
["P02-1-6-4-03","青森県","青森市",3,"戸建住宅",6,4,"エコキュート＋IH",120.08,"5・6人参考拡張",{"v":9567,"d":"9,567"},797.2,{"v":24715,"d":"24,715"},{"v":9567,"d":"9,567"},{"v":1321,"d":"1,321"},{"v":1158,"d":"1,158"},{"v":1056,"d":"1,056"},757,601,481,518,544,461,624,873,{"v":1173,"d":"1,173"},{"v":40951,"d":"40,951"},{"v":35898,"d":"35,898"},{"v":32736,"d":"32,736"},{"v":23467,"d":"23,467"},{"v":18631,"d":"18,631"},{"v":14911,"d":"14,911"},{"v":16058,"d":"16,058"},{"v":16864,"d":"16,864"},{"v":14291,"d":"14,291"},{"v":19344,"d":"19,344"},{"v":27063,"d":"27,063"},{"v":36363,"d":"36,363"}]
["P02-1-6-4-04","青森県","青森市",3,"戸建住宅",6,4,"エコキュート＋ガス調理",120.08,"5・6人参考拡張",{"v":9228,"d":"9,228"},{"v":769,"d":"769.0"},{"v":23839,"d":"23,839"},{"v":9228,"d":"9,228"},{"v":1284,"d":"1,284"},{"v":1123,"d":"1,123"},{"v":1022,"d":"1,022"},724,571,455,495,524,441,602,845,{"v":1142,"d":"1,142"},{"v":39804,"d":"39,804"},{"v":34813,"d":"34,813"},{"v":31682,"d":"31,682"},{"v":22444,"d":"22,444"},{"v":17701,"d":"17,701"},{"v":14105,"d":"14,105"},{"v":15345,"d":"15,345"},{"v":16244,"d":"16,244"},{"v":13671,"d":"13,671"},{"v":18662,"d":"18,662"},{"v":26195,"d":"26,195"},{"v":35402,"d":"35,402"}]
["P02-1-6-4-05","青森県","青森市",3,"戸建住宅",6,4,"電気温水器＋IH",120.08,"5・6人参考拡張",{"v":15034,"d":"15,034"},{"v":1252.8,"d":"1,252.8"},{"v":38838,"d":"38,838"},{"v":15034,"d":"15,034"},{"v":1803,"d":"1,803"},{"v":1592,"d":"1,592"},{"v":1546,"d":"1,546"},{"v":1235,"d":"1,235"},{"v":1071,"d":"1,071"},919,954,947,873,{"v":1101,"d":"1,101"},{"v":1355,"d":"1,355"},{"v":1638,"d":"1,638"},{"v":55893,"d":"55,893"},{"v":49352,"d":"49,352"},{"v":47926,"d":"47,926"},{"v":38285,"d":"38,285"},{"v":33201,"d":"33,201"},{"v":28489,"d":"28,489"},{"v":29574,"d":"29,574"},{"v":29357,"d":"29,357"},{"v":27063,"d":"27,063"},{"v":34131,"d":"34,131"},{"v":42005,"d":"42,005"},{"v":50778,"d":"50,778"}]
["P02-1-6-4-06","青森県","青森市",3,"戸建住宅",6,4,"ハイブリッド＋ガス調理",120.08,"5・6人参考拡張",{"v":7652,"d":"7,652"},637.7,{"v":19768,"d":"19,768"},{"v":7652,"d":"7,652"},{"v":1049,"d":"1,049"},910,820,595,483,380,428,465,375,510,704,933,{"v":32519,"d":"32,519"},{"v":28210,"d":"28,210"},{"v":25420,"d":"25,420"},{"v":18445,"d":"18,445"},{"v":14973,"d":"14,973"},{"v":11780,"d":"11,780"},{"v":13268,"d":"13,268"},{"v":14415,"d":"14,415"},{"v":11625,"d":"11,625"},{"v":15810,"d":"15,810"},{"v":21824,"d":"21,824"},{"v":28923,"d":"28,923"}]
["P02-1-6-4-07","青森県","青森市",3,"戸建住宅",6,4,"ハイブリッド＋IH",120.08,"5・6人参考拡張",{"v":7991,"d":"7,991"},665.9,{"v":20643,"d":"20,643"},{"v":7991,"d":"7,991"},{"v":1087,"d":"1,087"},945,854,627,513,407,451,485,395,532,731,964,{"v":33697,"d":"33,697"},{"v":29295,"d":"29,295"},{"v":26474,"d":"26,474"},{"v":19437,"d":"19,437"},{"v":15903,"d":"15,903"},{"v":12617,"d":"12,617"},{"v":13981,"d":"13,981"},{"v":15035,"d":"15,035"},{"v":12245,"d":"12,245"},{"v":16492,"d":"16,492"},{"v":22661,"d":"22,661"},{"v":29884,"d":"29,884"}]
["P02-1-6-4-08","青森県","青森市",3,"戸建住宅",6,4,"エネファーム＋ガス調理",120.08,"発電自家消費量の入力待ち",{"$nulls":3},{"v":6489,"d":"6,489"}]
["P02-1-6-4-09","青森県","青森市",3,"戸建住宅",6,4,"エネファーム＋IH",120.08,"発電自家消費量の入力待ち",{"$nulls":3},{"v":6833,"d":"6,833"}]
["P02-1-6-5-01","青森県","青森市",3,"戸建住宅",6,5,"ガス給湯＋ガス調理",120.08,"5・6人参考拡張",{"v":6294,"d":"6,294"},524.5,{"v":16260,"d":"16,260"},{"v":6294,"d":"6,294"},861,744,664,479,393,310,367,415,310,415,572,764,{"v":26691,"d":"26,691"},{"v":23064,"d":"23,064"},{"v":20584,"d":"20,584"},{"v":14849,"d":"14,849"},{"v":12183,"d":"12,183"},{"v":9610,"d":"9,610"},{"v":11377,"d":"11,377"},{"v":12865,"d":"12,865"},{"v":9610,"d":"9,610"},{"v":12865,"d":"12,865"},{"v":17732,"d":"17,732"},{"v":23684,"d":"23,684"}]
["P02-1-6-5-02","青森県","青森市",3,"戸建住宅",6,5,"ガス給湯＋IH",120.08,"5・6人参考拡張",{"v":6638,"d":"6,638"},553.2,{"v":17148,"d":"17,148"},{"v":6638,"d":"6,638"},898,779,699,512,423,337,391,436,331,437,599,796,{"v":27838,"d":"27,838"},{"v":24149,"d":"24,149"},{"v":21669,"d":"21,669"},{"v":15872,"d":"15,872"},{"v":13113,"d":"13,113"},{"v":10447,"d":"10,447"},{"v":12121,"d":"12,121"},{"v":13516,"d":"13,516"},{"v":10261,"d":"10,261"},{"v":13547,"d":"13,547"},{"v":18569,"d":"18,569"},{"v":24676,"d":"24,676"}]
["P02-1-6-5-03","青森県","青森市",3,"戸建住宅",6,5,"エコキュート＋IH",120.08,"5・6人参考拡張",{"v":9375,"d":"9,375"},781.2,{"v":24219,"d":"24,219"},{"v":9375,"d":"9,375"},{"v":1278,"d":"1,278"},{"v":1121,"d":"1,121"},{"v":1027,"d":"1,027"},741,596,481,521,548,461,618,848,{"v":1135,"d":"1,135"},{"v":39618,"d":"39,618"},{"v":34751,"d":"34,751"},{"v":31837,"d":"31,837"},{"v":22971,"d":"22,971"},{"v":18476,"d":"18,476"},{"v":14911,"d":"14,911"},{"v":16151,"d":"16,151"},{"v":16988,"d":"16,988"},{"v":14291,"d":"14,291"},{"v":19158,"d":"19,158"},{"v":26288,"d":"26,288"},{"v":35185,"d":"35,185"}]
["P02-1-6-5-04","青森県","青森市",3,"戸建住宅",6,5,"エコキュート＋ガス調理",120.08,"5・6人参考拡張",{"v":9034,"d":"9,034"},752.8,{"v":23338,"d":"23,338"},{"v":9034,"d":"9,034"},{"v":1241,"d":"1,241"},{"v":1085,"d":"1,085"},992,709,566,455,497,528,441,595,821,{"v":1104,"d":"1,104"},{"v":38471,"d":"38,471"},{"v":33635,"d":"33,635"},{"v":30752,"d":"30,752"},{"v":21979,"d":"21,979"},{"v":17546,"d":"17,546"},{"v":14105,"d":"14,105"},{"v":15407,"d":"15,407"},{"v":16368,"d":"16,368"},{"v":13671,"d":"13,671"},{"v":18445,"d":"18,445"},{"v":25451,"d":"25,451"},{"v":34224,"d":"34,224"}]
["P02-1-6-5-05","青森県","青森市",3,"戸建住宅",6,5,"電気温水器＋IH",120.08,"5・6人参考拡張",{"v":14841,"d":"14,841"},{"v":1236.8,"d":"1,236.8"},{"v":38339,"d":"38,339"},{"v":14841,"d":"14,841"},{"v":1760,"d":"1,760"},{"v":1555,"d":"1,555"},{"v":1516,"d":"1,516"},{"v":1220,"d":"1,220"},{"v":1066,"d":"1,066"},919,956,951,873,{"v":1094,"d":"1,094"},{"v":1331,"d":"1,331"},{"v":1600,"d":"1,600"},{"v":54560,"d":"54,560"},{"v":48205,"d":"48,205"},{"v":46996,"d":"46,996"},{"v":37820,"d":"37,820"},{"v":33046,"d":"33,046"},{"v":28489,"d":"28,489"},{"v":29636,"d":"29,636"},{"v":29481,"d":"29,481"},{"v":27063,"d":"27,063"},{"v":33914,"d":"33,914"},{"v":41261,"d":"41,261"},{"v":49600,"d":"49,600"}]
["P02-1-6-5-06","青森県","青森市",3,"戸建住宅",6,5,"ハイブリッド＋ガス調理",120.08,"5・6人参考拡張",{"v":7457,"d":"7,457"},621.4,{"v":19264,"d":"19,264"},{"v":7457,"d":"7,457"},{"v":1006,"d":"1,006"},873,790,579,478,380,430,469,375,503,679,895,{"v":31186,"d":"31,186"},{"v":27063,"d":"27,063"},{"v":24490,"d":"24,490"},{"v":17949,"d":"17,949"},{"v":14818,"d":"14,818"},{"v":11780,"d":"11,780"},{"v":13330,"d":"13,330"},{"v":14539,"d":"14,539"},{"v":11625,"d":"11,625"},{"v":15593,"d":"15,593"},{"v":21049,"d":"21,049"},{"v":27745,"d":"27,745"}]
["P02-1-6-5-07","青森県","青森市",3,"戸建住宅",6,5,"ハイブリッド＋IH",120.08,"5・6人参考拡張",{"v":7798,"d":"7,798"},649.8,{"v":20145,"d":"20,145"},{"v":7798,"d":"7,798"},{"v":1043,"d":"1,043"},908,825,612,508,407,453,489,395,525,707,926,{"v":32333,"d":"32,333"},{"v":28148,"d":"28,148"},{"v":25575,"d":"25,575"},{"v":18972,"d":"18,972"},{"v":15748,"d":"15,748"},{"v":12617,"d":"12,617"},{"v":14043,"d":"14,043"},{"v":15159,"d":"15,159"},{"v":12245,"d":"12,245"},{"v":16275,"d":"16,275"},{"v":21917,"d":"21,917"},{"v":28706,"d":"28,706"}]
["P02-1-6-5-08","青森県","青森市",3,"戸建住宅",6,5,"エネファーム＋ガス調理",120.08,"発電自家消費量の入力待ち",{"$nulls":3},{"v":6294,"d":"6,294"}]
["P02-1-6-5-09","青森県","青森市",3,"戸建住宅",6,5,"エネファーム＋IH",120.08,"発電自家消費量の入力待ち",{"$nulls":3},{"v":6638,"d":"6,638"}]
["P02-1-6-6-01","青森県","青森市",3,"戸建住宅",6,6,"ガス給湯＋ガス調理",120.08,"5・6人参考拡張",{"v":5438,"d":"5,438"},453.2,{"v":14048,"d":"14,048"},{"v":5438,"d":"5,438"},707,605,547,395,335,310,374,429,310,342,466,618,{"v":21917,"d":"21,917"},{"v":18755,"d":"18,755"},{"v":16957,"d":"16,957"},{"v":12245,"d":"12,245"},{"v":10385,"d":"10,385"},{"v":9610,"d":"9,610"},{"v":11594,"d":"11,594"},{"v":13299,"d":"13,299"},{"v":9610,"d":"9,610"},{"v":10602,"d":"10,602"},{"v":14446,"d":"14,446"},{"v":19158,"d":"19,158"}]
["P02-1-6-6-02","青森県","青森市",3,"戸建住宅",6,6,"ガス給湯＋IH",120.08,"5・6人参考拡張",{"v":5779,"d":"5,779"},481.6,{"v":14929,"d":"14,929"},{"v":5779,"d":"5,779"},744,641,582,427,365,337,397,450,330,364,493,649,{"v":23064,"d":"23,064"},{"v":19871,"d":"19,871"},{"v":18042,"d":"18,042"},{"v":13237,"d":"13,237"},{"v":11315,"d":"11,315"},{"v":10447,"d":"10,447"},{"v":12307,"d":"12,307"},{"v":13950,"d":"13,950"},{"v":10230,"d":"10,230"},{"v":11284,"d":"11,284"},{"v":15283,"d":"15,283"},{"v":20119,"d":"20,119"}]
["P02-1-6-6-03","青森県","青森市",3,"戸建住宅",6,6,"エコキュート＋IH",120.08,"5・6人参考拡張",{"v":8517,"d":"8,517"},709.8,{"v":22002,"d":"22,002"},{"v":8517,"d":"8,517"},{"v":1123,"d":"1,123"},982,910,657,538,481,527,562,460,545,743,989,{"v":34813,"d":"34,813"},{"v":30442,"d":"30,442"},{"v":28210,"d":"28,210"},{"v":20367,"d":"20,367"},{"v":16678,"d":"16,678"},{"v":14911,"d":"14,911"},{"v":16337,"d":"16,337"},{"v":17422,"d":"17,422"},{"v":14260,"d":"14,260"},{"v":16895,"d":"16,895"},{"v":23033,"d":"23,033"},{"v":30659,"d":"30,659"}]
["P02-1-6-6-04","青森県","青森市",3,"戸建住宅",6,6,"エコキュート＋ガス調理",120.08,"5・6人参考拡張",{"v":8176,"d":"8,176"},681.3,{"v":21121,"d":"21,121"},{"v":8176,"d":"8,176"},{"v":1086,"d":"1,086"},947,875,624,508,455,504,542,440,523,715,957,{"v":33666,"d":"33,666"},{"v":29357,"d":"29,357"},{"v":27125,"d":"27,125"},{"v":19344,"d":"19,344"},{"v":15748,"d":"15,748"},{"v":14105,"d":"14,105"},{"v":15624,"d":"15,624"},{"v":16802,"d":"16,802"},{"v":13640,"d":"13,640"},{"v":16213,"d":"16,213"},{"v":22165,"d":"22,165"},{"v":29667,"d":"29,667"}]
["P02-1-6-6-05","青森県","青森市",3,"戸建住宅",6,6,"電気温水器＋IH",120.08,"5・6人参考拡張",{"v":13984,"d":"13,984"},{"v":1165.3,"d":"1,165.3"},{"v":36125,"d":"36,125"},{"v":13984,"d":"13,984"},{"v":1606,"d":"1,606"},{"v":1416,"d":"1,416"},{"v":1400,"d":"1,400"},{"v":1135,"d":"1,135"},{"v":1008,"d":"1,008"},919,963,965,872,{"v":1021,"d":"1,021"},{"v":1225,"d":"1,225"},{"v":1454,"d":"1,454"},{"v":49786,"d":"49,786"},{"v":43896,"d":"43,896"},{"v":43400,"d":"43,400"},{"v":35185,"d":"35,185"},{"v":31248,"d":"31,248"},{"v":28489,"d":"28,489"},{"v":29853,"d":"29,853"},{"v":29915,"d":"29,915"},{"v":27032,"d":"27,032"},{"v":31651,"d":"31,651"},{"v":37975,"d":"37,975"},{"v":45074,"d":"45,074"}]
["P02-1-6-6-06","青森県","青森市",3,"戸建住宅",6,6,"ハイブリッド＋ガス調理",120.08,"5・6人参考拡張",{"v":6599,"d":"6,599"},549.9,{"v":17047,"d":"17,047"},{"v":6599,"d":"6,599"},852,734,674,494,420,380,436,483,374,430,574,748,{"v":26412,"d":"26,412"},{"v":22754,"d":"22,754"},{"v":20894,"d":"20,894"},{"v":15314,"d":"15,314"},{"v":13020,"d":"13,020"},{"v":11780,"d":"11,780"},{"v":13516,"d":"13,516"},{"v":14973,"d":"14,973"},{"v":11594,"d":"11,594"},{"v":13330,"d":"13,330"},{"v":17794,"d":"17,794"},{"v":23188,"d":"23,188"}]
["P02-1-6-6-07","青森県","青森市",3,"戸建住宅",6,6,"ハイブリッド＋IH",120.08,"5・6人参考拡張",{"v":6939,"d":"6,939"},578.2,{"v":17926,"d":"17,926"},{"v":6939,"d":"6,939"},889,769,708,527,450,407,460,503,394,452,601,779,{"v":27559,"d":"27,559"},{"v":23839,"d":"23,839"},{"v":21948,"d":"21,948"},{"v":16337,"d":"16,337"},{"v":13950,"d":"13,950"},{"v":12617,"d":"12,617"},{"v":14260,"d":"14,260"},{"v":15593,"d":"15,593"},{"v":12214,"d":"12,214"},{"v":14012,"d":"14,012"},{"v":18631,"d":"18,631"},{"v":24149,"d":"24,149"}]
["P02-1-6-6-08","青森県","青森市",3,"戸建住宅",6,6,"エネファーム＋ガス調理",120.08,"発電自家消費量の入力待ち",{"$nulls":3},{"v":5438,"d":"5,438"}]
["P02-1-6-6-09","青森県","青森市",3,"戸建住宅",6,6,"エネファーム＋IH",120.08,"発電自家消費量の入力待ち",{"$nulls":3},{"v":5779,"d":"5,779"}]
["P02-1-6-7-01","青森県","青森市",3,"戸建住宅",6,7,"ガス給湯＋ガス調理",120.08,"5・6人参考拡張",{"v":5191,"d":"5,191"},432.6,{"v":13410,"d":"13,410"},{"v":5191,"d":"5,191"},650,557,509,373,328,310,377,435,310,333,437,572,{"v":20150,"d":"20,150"},{"v":17267,"d":"17,267"},{"v":15779,"d":"15,779"},{"v":11563,"d":"11,563"},{"v":10168,"d":"10,168"},{"v":9610,"d":"9,610"},{"v":11687,"d":"11,687"},{"v":13485,"d":"13,485"},{"v":9610,"d":"9,610"},{"v":10323,"d":"10,323"},{"v":13547,"d":"13,547"},{"v":17732,"d":"17,732"}]
["P02-1-6-7-02","青森県","青森市",3,"戸建住宅",6,7,"ガス給湯＋IH",120.08,"5・6人参考拡張",{"v":5531,"d":"5,531"},460.9,{"v":14288,"d":"14,288"},{"v":5531,"d":"5,531"},688,592,543,406,358,337,400,455,330,355,464,603,{"v":21328,"d":"21,328"},{"v":18352,"d":"18,352"},{"v":16833,"d":"16,833"},{"v":12586,"d":"12,586"},{"v":11098,"d":"11,098"},{"v":10447,"d":"10,447"},{"v":12400,"d":"12,400"},{"v":14105,"d":"14,105"},{"v":10230,"d":"10,230"},{"v":11005,"d":"11,005"},{"v":14384,"d":"14,384"},{"v":18693,"d":"18,693"}]
["P02-1-6-7-03","青森県","青森市",3,"戸建住宅",6,7,"エコキュート＋IH",120.08,"5・6人参考拡張",{"v":8270,"d":"8,270"},689.2,{"v":21364,"d":"21,364"},{"v":8270,"d":"8,270"},{"v":1067,"d":"1,067"},934,871,635,532,481,530,568,460,536,713,943,{"v":33077,"d":"33,077"},{"v":28954,"d":"28,954"},{"v":27001,"d":"27,001"},{"v":19685,"d":"19,685"},{"v":16492,"d":"16,492"},{"v":14911,"d":"14,911"},{"v":16430,"d":"16,430"},{"v":17608,"d":"17,608"},{"v":14260,"d":"14,260"},{"v":16616,"d":"16,616"},{"v":22103,"d":"22,103"},{"v":29233,"d":"29,233"}]
["P02-1-6-7-04","青森県","青森市",3,"戸建住宅",6,7,"エコキュート＋ガス調理",120.08,"5・6人参考拡張",{"v":7930,"d":"7,930"},660.8,{"v":20486,"d":"20,486"},{"v":7930,"d":"7,930"},{"v":1030,"d":"1,030"},898,837,602,502,455,507,548,440,514,686,911,{"v":31930,"d":"31,930"},{"v":27838,"d":"27,838"},{"v":25947,"d":"25,947"},{"v":18662,"d":"18,662"},{"v":15562,"d":"15,562"},{"v":14105,"d":"14,105"},{"v":15717,"d":"15,717"},{"v":16988,"d":"16,988"},{"v":13640,"d":"13,640"},{"v":15934,"d":"15,934"},{"v":21266,"d":"21,266"},{"v":28241,"d":"28,241"}]
["P02-1-6-7-05","青森県","青森市",3,"戸建住宅",6,7,"電気温水器＋IH",120.08,"5・6人参考拡張",{"v":13735,"d":"13,735"},{"v":1144.6,"d":"1,144.6"},{"v":35482,"d":"35,482"},{"v":13735,"d":"13,735"},{"v":1549,"d":"1,549"},{"v":1368,"d":"1,368"},{"v":1361,"d":"1,361"},{"v":1113,"d":"1,113"},{"v":1002,"d":"1,002"},919,965,970,872,{"v":1012,"d":"1,012"},{"v":1196,"d":"1,196"},{"v":1408,"d":"1,408"},{"v":48019,"d":"48,019"},{"v":42408,"d":"42,408"},{"v":42191,"d":"42,191"},{"v":34503,"d":"34,503"},{"v":31062,"d":"31,062"},{"v":28489,"d":"28,489"},{"v":29915,"d":"29,915"},{"v":30070,"d":"30,070"},{"v":27032,"d":"27,032"},{"v":31372,"d":"31,372"},{"v":37076,"d":"37,076"},{"v":43648,"d":"43,648"}]
["P02-1-6-7-06","青森県","青森市",3,"戸建住宅",6,7,"ハイブリッド＋ガス調理",120.08,"5・6人参考拡張",{"v":6350,"d":"6,350"},529.2,{"v":16404,"d":"16,404"},{"v":6350,"d":"6,350"},795,685,635,473,413,380,439,489,374,421,544,702,{"v":24645,"d":"24,645"},{"v":21235,"d":"21,235"},{"v":19685,"d":"19,685"},{"v":14663,"d":"14,663"},{"v":12803,"d":"12,803"},{"v":11780,"d":"11,780"},{"v":13609,"d":"13,609"},{"v":15159,"d":"15,159"},{"v":11594,"d":"11,594"},{"v":13051,"d":"13,051"},{"v":16864,"d":"16,864"},{"v":21762,"d":"21,762"}]
["P02-1-6-7-07","青森県","青森市",3,"戸建住宅",6,7,"ハイブリッド＋IH",120.08,"5・6人参考拡張",{"v":6693,"d":"6,693"},557.8,{"v":17290,"d":"17,290"},{"v":6693,"d":"6,693"},833,721,669,506,443,407,462,509,394,443,572,734,{"v":25823,"d":"25,823"},{"v":22351,"d":"22,351"},{"v":20739,"d":"20,739"},{"v":15686,"d":"15,686"},{"v":13733,"d":"13,733"},{"v":12617,"d":"12,617"},{"v":14322,"d":"14,322"},{"v":15779,"d":"15,779"},{"v":12214,"d":"12,214"},{"v":13733,"d":"13,733"},{"v":17732,"d":"17,732"},{"v":22754,"d":"22,754"}]
["P02-1-6-7-08","青森県","青森市",3,"戸建住宅",6,7,"エネファーム＋ガス調理",120.08,"発電自家消費量の入力待ち",{"$nulls":3},{"v":5191,"d":"5,191"}]
["P02-1-6-7-09","青森県","青森市",3,"戸建住宅",6,7,"エネファーム＋IH",120.08,"発電自家消費量の入力待ち",{"$nulls":3},{"v":5531,"d":"5,531"}]
["P02-2-1-4-01","青森県","青森市",3,"共同住宅",1,4,"ガス給湯＋ガス調理",{"v":70,"d":"70.00"},"条件指定モデル",{"v":4170,"d":"4,170"},347.5,{"v":10773,"d":"10,773"},{"v":4170,"d":"4,170"},687,601,496,329,226,117,152,186,119,253,411,593,{"v":21297,"d":"21,297"},{"v":18631,"d":"18,631"},{"v":15376,"d":"15,376"},{"v":10199,"d":"10,199"},{"v":7006,"d":"7,006"},{"v":3627,"d":"3,627"},{"v":4712,"d":"4,712"},{"v":5766,"d":"5,766"},{"v":3689,"d":"3,689"},{"v":7843,"d":"7,843"},{"v":12741,"d":"12,741"},{"v":18383,"d":"18,383"}]
["P02-2-1-4-02","青森県","青森市",3,"共同住宅",1,4,"ガス給湯＋IH",{"v":70,"d":"70.00"},"条件指定モデル",{"v":4222,"d":"4,222"},351.8,{"v":10907,"d":"10,907"},{"v":4222,"d":"4,222"},693,606,502,334,231,121,156,189,122,256,415,597,{"v":21483,"d":"21,483"},{"v":18786,"d":"18,786"},{"v":15562,"d":"15,562"},{"v":10354,"d":"10,354"},{"v":7161,"d":"7,161"},{"v":3751,"d":"3,751"},{"v":4836,"d":"4,836"},{"v":5859,"d":"5,859"},{"v":3782,"d":"3,782"},{"v":7936,"d":"7,936"},{"v":12865,"d":"12,865"},{"v":18507,"d":"18,507"}]
["P02-2-1-4-03","青森県","青森市",3,"共同住宅",1,4,"エコキュート＋IH",{"v":70,"d":"70.00"},"条件指定モデル",{"v":5364,"d":"5,364"},{"v":447,"d":"447.0"},{"v":13857,"d":"13,857"},{"v":5364,"d":"5,364"},857,753,641,427,301,178,208,233,175,330,519,742,{"v":26567,"d":"26,567"},{"v":23343,"d":"23,343"},{"v":19871,"d":"19,871"},{"v":13237,"d":"13,237"},{"v":9331,"d":"9,331"},{"v":5518,"d":"5,518"},{"v":6448,"d":"6,448"},{"v":7223,"d":"7,223"},{"v":5425,"d":"5,425"},{"v":10230,"d":"10,230"},{"v":16089,"d":"16,089"},{"v":23002,"d":"23,002"}]
["P02-2-1-4-04","青森県","青森市",3,"共同住宅",1,4,"エコキュート＋ガス調理",{"v":70,"d":"70.00"},"条件指定モデル",{"v":5313,"d":"5,313"},442.8,{"v":13725,"d":"13,725"},{"v":5313,"d":"5,313"},851,747,636,422,296,174,205,230,172,327,515,738,{"v":26381,"d":"26,381"},{"v":23157,"d":"23,157"},{"v":19716,"d":"19,716"},{"v":13082,"d":"13,082"},{"v":9176,"d":"9,176"},{"v":5394,"d":"5,394"},{"v":6355,"d":"6,355"},{"v":7130,"d":"7,130"},{"v":5332,"d":"5,332"},{"v":10137,"d":"10,137"},{"v":15965,"d":"15,965"},{"v":22878,"d":"22,878"}]
["P02-2-1-4-05","青森県","青森市",3,"共同住宅",1,4,"電気温水器＋IH",{"v":70,"d":"70.00"},"条件指定モデル",{"v":7506,"d":"7,506"},625.5,{"v":19391,"d":"19,391"},{"v":7506,"d":"7,506"},{"v":1031,"d":"1,031"},910,825,615,489,356,390,401,345,521,708,915,{"v":31961,"d":"31,961"},{"v":28210,"d":"28,210"},{"v":25575,"d":"25,575"},{"v":19065,"d":"19,065"},{"v":15159,"d":"15,159"},{"v":11036,"d":"11,036"},{"v":12090,"d":"12,090"},{"v":12431,"d":"12,431"},{"v":10695,"d":"10,695"},{"v":16151,"d":"16,151"},{"v":21948,"d":"21,948"},{"v":28365,"d":"28,365"}]
["P02-2-1-4-06","青森県","青森市",3,"共同住宅",1,4,"ハイブリッド＋ガス調理",{"v":70,"d":"70.00"},"条件指定モデル",{"v":4792,"d":"4,792"},399.3,{"v":12379,"d":"12,379"},{"v":4792,"d":"4,792"},768,672,566,382,271,152,182,210,152,300,471,666,{"v":23808,"d":"23,808"},{"v":20832,"d":"20,832"},{"v":17546,"d":"17,546"},{"v":11842,"d":"11,842"},{"v":8401,"d":"8,401"},{"v":4712,"d":"4,712"},{"v":5642,"d":"5,642"},{"v":6510,"d":"6,510"},{"v":4712,"d":"4,712"},{"v":9300,"d":"9,300"},{"v":14601,"d":"14,601"},{"v":20646,"d":"20,646"}]
["P02-2-1-4-07","青森県","青森市",3,"共同住宅",1,4,"ハイブリッド＋IH",{"v":70,"d":"70.00"},"条件指定モデル",{"v":4843,"d":"4,843"},403.6,{"v":12511,"d":"12,511"},{"v":4843,"d":"4,843"},774,678,571,387,275,156,186,213,155,303,475,670,{"v":23994,"d":"23,994"},{"v":21018,"d":"21,018"},{"v":17701,"d":"17,701"},{"v":11997,"d":"11,997"},{"v":8525,"d":"8,525"},{"v":4836,"d":"4,836"},{"v":5766,"d":"5,766"},{"v":6603,"d":"6,603"},{"v":4805,"d":"4,805"},{"v":9393,"d":"9,393"},{"v":14725,"d":"14,725"},{"v":20770,"d":"20,770"}]
["P02-2-1-4-08","青森県","青森市",3,"共同住宅",1,4,"エネファーム＋ガス調理",{"v":70,"d":"70.00"},"発電自家消費量の入力待ち",{"$nulls":3},{"v":4170,"d":"4,170"}]
["P02-2-1-4-09","青森県","青森市",3,"共同住宅",1,4,"エネファーム＋IH",{"v":70,"d":"70.00"},"発電自家消費量の入力待ち",{"$nulls":3},{"v":4222,"d":"4,222"}]
["P02-2-1-5-01","青森県","青森市",3,"共同住宅",1,5,"ガス給湯＋ガス調理",{"v":70,"d":"70.00"},"条件指定モデル",{"v":3990,"d":"3,990"},332.5,{"v":10308,"d":"10,308"},{"v":3990,"d":"3,990"},645,562,471,315,222,117,153,188,119,247,392,559,{"v":19995,"d":"19,995"},{"v":17422,"d":"17,422"},{"v":14601,"d":"14,601"},{"v":9765,"d":"9,765"},{"v":6882,"d":"6,882"},{"v":3627,"d":"3,627"},{"v":4743,"d":"4,743"},{"v":5828,"d":"5,828"},{"v":3689,"d":"3,689"},{"v":7657,"d":"7,657"},{"v":12152,"d":"12,152"},{"v":17329,"d":"17,329"}]
["P02-2-1-5-02","青森県","青森市",3,"共同住宅",1,5,"ガス給湯＋IH",{"v":70,"d":"70.00"},"条件指定モデル",{"v":4039,"d":"4,039"},336.6,{"v":10434,"d":"10,434"},{"v":4039,"d":"4,039"},650,567,476,319,226,121,157,191,122,250,396,564,{"v":20150,"d":"20,150"},{"v":17577,"d":"17,577"},{"v":14756,"d":"14,756"},{"v":9889,"d":"9,889"},{"v":7006,"d":"7,006"},{"v":3751,"d":"3,751"},{"v":4867,"d":"4,867"},{"v":5921,"d":"5,921"},{"v":3782,"d":"3,782"},{"v":7750,"d":"7,750"},{"v":12276,"d":"12,276"},{"v":17484,"d":"17,484"}]
["P02-2-1-5-03","青森県","青森市",3,"共同住宅",1,5,"エコキュート＋IH",{"v":70,"d":"70.00"},"条件指定モデル",{"v":5182,"d":"5,182"},431.8,{"v":13387,"d":"13,387"},{"v":5182,"d":"5,182"},815,713,615,413,296,178,209,235,175,324,500,709,{"v":25265,"d":"25,265"},{"v":22103,"d":"22,103"},{"v":19065,"d":"19,065"},{"v":12803,"d":"12,803"},{"v":9176,"d":"9,176"},{"v":5518,"d":"5,518"},{"v":6479,"d":"6,479"},{"v":7285,"d":"7,285"},{"v":5425,"d":"5,425"},{"v":10044,"d":"10,044"},{"v":15500,"d":"15,500"},{"v":21979,"d":"21,979"}]
["P02-2-1-5-04","青森県","青森市",3,"共同住宅",1,5,"エコキュート＋ガス調理",{"v":70,"d":"70.00"},"条件指定モデル",{"v":5132,"d":"5,132"},427.7,{"v":13258,"d":"13,258"},{"v":5132,"d":"5,132"},809,708,610,408,292,174,206,232,172,321,496,704,{"v":25079,"d":"25,079"},{"v":21948,"d":"21,948"},{"v":18910,"d":"18,910"},{"v":12648,"d":"12,648"},{"v":9052,"d":"9,052"},{"v":5394,"d":"5,394"},{"v":6386,"d":"6,386"},{"v":7192,"d":"7,192"},{"v":5332,"d":"5,332"},{"v":9951,"d":"9,951"},{"v":15376,"d":"15,376"},{"v":21824,"d":"21,824"}]
["P02-2-1-5-05","青森県","青森市",3,"共同住宅",1,5,"電気温水器＋IH",{"v":70,"d":"70.00"},"条件指定モデル",{"v":7324,"d":"7,324"},610.3,{"v":18920,"d":"18,920"},{"v":7324,"d":"7,324"},989,871,800,600,484,356,391,403,345,515,689,881,{"v":30659,"d":"30,659"},{"v":27001,"d":"27,001"},{"v":24800,"d":"24,800"},{"v":18600,"d":"18,600"},{"v":15004,"d":"15,004"},{"v":11036,"d":"11,036"},{"v":12121,"d":"12,121"},{"v":12493,"d":"12,493"},{"v":10695,"d":"10,695"},{"v":15965,"d":"15,965"},{"v":21359,"d":"21,359"},{"v":27311,"d":"27,311"}]
["P02-2-1-5-06","青森県","青森市",3,"共同住宅",1,5,"ハイブリッド＋ガス調理",{"v":70,"d":"70.00"},"条件指定モデル",{"v":4610,"d":"4,610"},384.2,{"v":11909,"d":"11,909"},{"v":4610,"d":"4,610"},726,633,541,368,266,152,183,212,152,294,451,632,{"v":22506,"d":"22,506"},{"v":19623,"d":"19,623"},{"v":16771,"d":"16,771"},{"v":11408,"d":"11,408"},{"v":8246,"d":"8,246"},{"v":4712,"d":"4,712"},{"v":5673,"d":"5,673"},{"v":6572,"d":"6,572"},{"v":4712,"d":"4,712"},{"v":9114,"d":"9,114"},{"v":13981,"d":"13,981"},{"v":19592,"d":"19,592"}]
["P02-2-1-5-07","青森県","青森市",3,"共同住宅",1,5,"ハイブリッド＋IH",{"v":70,"d":"70.00"},"条件指定モデル",{"v":4658,"d":"4,658"},388.2,{"v":12033,"d":"12,033"},{"v":4658,"d":"4,658"},731,639,546,373,270,156,186,215,154,297,455,636,{"v":22661,"d":"22,661"},{"v":19809,"d":"19,809"},{"v":16926,"d":"16,926"},{"v":11563,"d":"11,563"},{"v":8370,"d":"8,370"},{"v":4836,"d":"4,836"},{"v":5766,"d":"5,766"},{"v":6665,"d":"6,665"},{"v":4774,"d":"4,774"},{"v":9207,"d":"9,207"},{"v":14105,"d":"14,105"},{"v":19716,"d":"19,716"}]
["P02-2-1-5-08","青森県","青森市",3,"共同住宅",1,5,"エネファーム＋ガス調理",{"v":70,"d":"70.00"},"発電自家消費量の入力待ち",{"$nulls":3},{"v":3990,"d":"3,990"}]
["P02-2-1-5-09","青森県","青森市",3,"共同住宅",1,5,"エネファーム＋IH",{"v":70,"d":"70.00"},"発電自家消費量の入力待ち",{"$nulls":3},{"v":4039,"d":"4,039"}]
["P02-2-1-6-01","青森県","青森市",3,"共同住宅",1,6,"ガス給湯＋ガス調理",{"v":70,"d":"70.00"},"条件指定モデル",{"v":3304,"d":"3,304"},275.3,{"v":8535,"d":"8,535"},{"v":3304,"d":"3,304"},497,432,376,259,186,117,163,202,117,207,316,432,{"v":15407,"d":"15,407"},{"v":13392,"d":"13,392"},{"v":11656,"d":"11,656"},{"v":8029,"d":"8,029"},{"v":5766,"d":"5,766"},{"v":3627,"d":"3,627"},{"v":5053,"d":"5,053"},{"v":6262,"d":"6,262"},{"v":3627,"d":"3,627"},{"v":6417,"d":"6,417"},{"v":9796,"d":"9,796"},{"v":13392,"d":"13,392"}]
["P02-2-1-6-02","青森県","青森市",3,"共同住宅",1,6,"ガス給湯＋IH",{"v":70,"d":"70.00"},"条件指定モデル",{"v":3356,"d":"3,356"},279.7,{"v":8670,"d":"8,670"},{"v":3356,"d":"3,356"},503,437,381,264,191,121,167,205,120,210,320,437,{"v":15593,"d":"15,593"},{"v":13547,"d":"13,547"},{"v":11811,"d":"11,811"},{"v":8184,"d":"8,184"},{"v":5921,"d":"5,921"},{"v":3751,"d":"3,751"},{"v":5177,"d":"5,177"},{"v":6355,"d":"6,355"},{"v":3720,"d":"3,720"},{"v":6510,"d":"6,510"},{"v":9920,"d":"9,920"},{"v":13547,"d":"13,547"}]
["P02-2-1-6-03","青森県","青森市",3,"共同住宅",1,6,"エコキュート＋IH",{"v":70,"d":"70.00"},"条件指定モデル",{"v":4497,"d":"4,497"},374.8,{"v":11617,"d":"11,617"},{"v":4497,"d":"4,497"},667,584,520,357,261,178,219,249,173,284,424,581,{"v":20677,"d":"20,677"},{"v":18104,"d":"18,104"},{"v":16120,"d":"16,120"},{"v":11067,"d":"11,067"},{"v":8091,"d":"8,091"},{"v":5518,"d":"5,518"},{"v":6789,"d":"6,789"},{"v":7719,"d":"7,719"},{"v":5363,"d":"5,363"},{"v":8804,"d":"8,804"},{"v":13144,"d":"13,144"},{"v":18011,"d":"18,011"}]
["P02-2-1-6-04","青森県","青森市",3,"共同住宅",1,6,"エコキュート＋ガス調理",{"v":70,"d":"70.00"},"条件指定モデル",{"v":4448,"d":"4,448"},370.7,{"v":11491,"d":"11,491"},{"v":4448,"d":"4,448"},662,579,515,353,256,174,215,246,170,281,420,577,{"v":20522,"d":"20,522"},{"v":17949,"d":"17,949"},{"v":15965,"d":"15,965"},{"v":10943,"d":"10,943"},{"v":7936,"d":"7,936"},{"v":5394,"d":"5,394"},{"v":6665,"d":"6,665"},{"v":7626,"d":"7,626"},{"v":5270,"d":"5,270"},{"v":8711,"d":"8,711"},{"v":13020,"d":"13,020"},{"v":17887,"d":"17,887"}]
["P02-2-1-6-05","青森県","青森市",3,"共同住宅",1,6,"電気温水器＋IH",{"v":70,"d":"70.00"},"条件指定モデル",{"v":6638,"d":"6,638"},553.2,{"v":17148,"d":"17,148"},{"v":6638,"d":"6,638"},841,741,704,545,449,356,401,417,343,475,612,754,{"v":26071,"d":"26,071"},{"v":22971,"d":"22,971"},{"v":21824,"d":"21,824"},{"v":16895,"d":"16,895"},{"v":13919,"d":"13,919"},{"v":11036,"d":"11,036"},{"v":12431,"d":"12,431"},{"v":12927,"d":"12,927"},{"v":10633,"d":"10,633"},{"v":14725,"d":"14,725"},{"v":18972,"d":"18,972"},{"v":23374,"d":"23,374"}]
["P02-2-1-6-06","青森県","青森市",3,"共同住宅",1,6,"ハイブリッド＋ガス調理",{"v":70,"d":"70.00"},"条件指定モデル",{"v":3926,"d":"3,926"},327.2,{"v":10142,"d":"10,142"},{"v":3926,"d":"3,926"},578,504,445,313,231,152,193,226,150,254,375,505,{"v":17918,"d":"17,918"},{"v":15624,"d":"15,624"},{"v":13795,"d":"13,795"},{"v":9703,"d":"9,703"},{"v":7161,"d":"7,161"},{"v":4712,"d":"4,712"},{"v":5983,"d":"5,983"},{"v":7006,"d":"7,006"},{"v":4650,"d":"4,650"},{"v":7874,"d":"7,874"},{"v":11625,"d":"11,625"},{"v":15655,"d":"15,655"}]
["P02-2-1-6-07","青森県","青森市",3,"共同住宅",1,6,"ハイブリッド＋IH",{"v":70,"d":"70.00"},"条件指定モデル",{"v":3973,"d":"3,973"},331.1,{"v":10264,"d":"10,264"},{"v":3973,"d":"3,973"},584,509,450,317,235,156,196,229,152,257,379,509,{"v":18104,"d":"18,104"},{"v":15779,"d":"15,779"},{"v":13950,"d":"13,950"},{"v":9827,"d":"9,827"},{"v":7285,"d":"7,285"},{"v":4836,"d":"4,836"},{"v":6076,"d":"6,076"},{"v":7099,"d":"7,099"},{"v":4712,"d":"4,712"},{"v":7967,"d":"7,967"},{"v":11749,"d":"11,749"},{"v":15779,"d":"15,779"}]
["P02-2-1-6-08","青森県","青森市",3,"共同住宅",1,6,"エネファーム＋ガス調理",{"v":70,"d":"70.00"},"発電自家消費量の入力待ち",{"$nulls":3},{"v":3304,"d":"3,304"}]
["P02-2-1-6-09","青森県","青森市",3,"共同住宅",1,6,"エネファーム＋IH",{"v":70,"d":"70.00"},"発電自家消費量の入力待ち",{"$nulls":3},{"v":3356,"d":"3,356"}]
["P02-2-1-7-01","青森県","青森市",3,"共同住宅",1,7,"ガス給湯＋ガス調理",{"v":70,"d":"70.00"},"条件指定モデル",{"v":3017,"d":"3,017"},251.4,{"v":7794,"d":"7,794"},{"v":3017,"d":"3,017"},447,389,342,236,157,117,165,205,117,169,285,388,{"v":13857,"d":"13,857"},{"v":12059,"d":"12,059"},{"v":10602,"d":"10,602"},{"v":7316,"d":"7,316"},{"v":4867,"d":"4,867"},{"v":3627,"d":"3,627"},{"v":5115,"d":"5,115"},{"v":6355,"d":"6,355"},{"v":3627,"d":"3,627"},{"v":5239,"d":"5,239"},{"v":8835,"d":"8,835"},{"v":12028,"d":"12,028"}]
["P02-2-1-7-02","青森県","青森市",3,"共同住宅",1,7,"ガス給湯＋IH",{"v":70,"d":"70.00"},"条件指定モデル",{"v":3067,"d":"3,067"},255.6,{"v":7923,"d":"7,923"},{"v":3067,"d":"3,067"},453,395,347,241,161,121,168,208,120,172,289,392,{"v":14043,"d":"14,043"},{"v":12245,"d":"12,245"},{"v":10757,"d":"10,757"},{"v":7471,"d":"7,471"},{"v":4991,"d":"4,991"},{"v":3751,"d":"3,751"},{"v":5208,"d":"5,208"},{"v":6448,"d":"6,448"},{"v":3720,"d":"3,720"},{"v":5332,"d":"5,332"},{"v":8959,"d":"8,959"},{"v":12152,"d":"12,152"}]
["P02-2-1-7-03","青森県","青森市",3,"共同住宅",1,7,"エコキュート＋IH",{"v":70,"d":"70.00"},"条件指定モデル",{"v":4207,"d":"4,207"},350.6,{"v":10868,"d":"10,868"},{"v":4207,"d":"4,207"},617,541,486,334,231,178,220,252,172,246,393,537,{"v":19127,"d":"19,127"},{"v":16771,"d":"16,771"},{"v":15066,"d":"15,066"},{"v":10354,"d":"10,354"},{"v":7161,"d":"7,161"},{"v":5518,"d":"5,518"},{"v":6820,"d":"6,820"},{"v":7812,"d":"7,812"},{"v":5332,"d":"5,332"},{"v":7626,"d":"7,626"},{"v":12183,"d":"12,183"},{"v":16647,"d":"16,647"}]
["P02-2-1-7-04","青森県","青森市",3,"共同住宅",1,7,"エコキュート＋ガス調理",{"v":70,"d":"70.00"},"条件指定モデル",{"v":4159,"d":"4,159"},346.6,{"v":10744,"d":"10,744"},{"v":4159,"d":"4,159"},612,536,481,329,227,174,217,249,170,243,389,532,{"v":18972,"d":"18,972"},{"v":16616,"d":"16,616"},{"v":14911,"d":"14,911"},{"v":10199,"d":"10,199"},{"v":7037,"d":"7,037"},{"v":5394,"d":"5,394"},{"v":6727,"d":"6,727"},{"v":7719,"d":"7,719"},{"v":5270,"d":"5,270"},{"v":7533,"d":"7,533"},{"v":12059,"d":"12,059"},{"v":16492,"d":"16,492"}]
["P02-2-1-7-05","青森県","青森市",3,"共同住宅",1,7,"電気温水器＋IH",{"v":70,"d":"70.00"},"条件指定モデル",{"v":6349,"d":"6,349"},529.1,{"v":16402,"d":"16,402"},{"v":6349,"d":"6,349"},791,698,671,521,419,356,402,420,343,437,582,709,{"v":24521,"d":"24,521"},{"v":21638,"d":"21,638"},{"v":20801,"d":"20,801"},{"v":16151,"d":"16,151"},{"v":12989,"d":"12,989"},{"v":11036,"d":"11,036"},{"v":12462,"d":"12,462"},{"v":13020,"d":"13,020"},{"v":10633,"d":"10,633"},{"v":13547,"d":"13,547"},{"v":18042,"d":"18,042"},{"v":21979,"d":"21,979"}]
["P02-2-1-7-06","青森県","青森市",3,"共同住宅",1,7,"ハイブリッド＋ガス調理",{"v":70,"d":"70.00"},"条件指定モデル",{"v":3638,"d":"3,638"},303.2,{"v":9398,"d":"9,398"},{"v":3638,"d":"3,638"},529,461,411,289,201,152,195,230,149,216,345,460,{"v":16399,"d":"16,399"},{"v":14291,"d":"14,291"},{"v":12741,"d":"12,741"},{"v":8959,"d":"8,959"},{"v":6231,"d":"6,231"},{"v":4712,"d":"4,712"},{"v":6045,"d":"6,045"},{"v":7130,"d":"7,130"},{"v":4619,"d":"4,619"},{"v":6696,"d":"6,696"},{"v":10695,"d":"10,695"},{"v":14260,"d":"14,260"}]
["P02-2-1-7-07","青森県","青森市",3,"共同住宅",1,7,"ハイブリッド＋IH",{"v":70,"d":"70.00"},"条件指定モデル",{"v":3688,"d":"3,688"},307.3,{"v":9527,"d":"9,527"},{"v":3688,"d":"3,688"},534,466,417,294,205,156,198,233,152,219,349,465,{"v":16554,"d":"16,554"},{"v":14446,"d":"14,446"},{"v":12927,"d":"12,927"},{"v":9114,"d":"9,114"},{"v":6355,"d":"6,355"},{"v":4836,"d":"4,836"},{"v":6138,"d":"6,138"},{"v":7223,"d":"7,223"},{"v":4712,"d":"4,712"},{"v":6789,"d":"6,789"},{"v":10819,"d":"10,819"},{"v":14415,"d":"14,415"}]
["P02-2-1-7-08","青森県","青森市",3,"共同住宅",1,7,"エネファーム＋ガス調理",{"v":70,"d":"70.00"},"発電自家消費量の入力待ち",{"$nulls":3},{"v":3017,"d":"3,017"}]
["P02-2-1-7-09","青森県","青森市",3,"共同住宅",1,7,"エネファーム＋IH",{"v":70,"d":"70.00"},"発電自家消費量の入力待ち",{"$nulls":3},{"v":3067,"d":"3,067"}]
["P02-2-2-4-01","青森県","青森市",3,"共同住宅",2,4,"ガス給湯＋ガス調理",{"v":70,"d":"70.00"},"条件指定モデル",{"v":4540,"d":"4,540"},378.3,{"v":11728,"d":"11,728"},{"v":4540,"d":"4,540"},719,629,528,359,257,148,183,218,149,284,442,624,{"v":22289,"d":"22,289"},{"v":19499,"d":"19,499"},{"v":16368,"d":"16,368"},{"v":11129,"d":"11,129"},{"v":7967,"d":"7,967"},{"v":4588,"d":"4,588"},{"v":5673,"d":"5,673"},{"v":6758,"d":"6,758"},{"v":4619,"d":"4,619"},{"v":8804,"d":"8,804"},{"v":13702,"d":"13,702"},{"v":19344,"d":"19,344"}]
["P02-2-2-4-02","青森県","青森市",3,"共同住宅",2,4,"ガス給湯＋IH",{"v":70,"d":"70.00"},"条件指定モデル",{"v":4711,"d":"4,711"},392.6,{"v":12170,"d":"12,170"},{"v":4711,"d":"4,711"},738,647,546,375,272,161,195,228,159,295,455,640,{"v":22878,"d":"22,878"},{"v":20057,"d":"20,057"},{"v":16926,"d":"16,926"},{"v":11625,"d":"11,625"},{"v":8432,"d":"8,432"},{"v":4991,"d":"4,991"},{"v":6045,"d":"6,045"},{"v":7068,"d":"7,068"},{"v":4929,"d":"4,929"},{"v":9145,"d":"9,145"},{"v":14105,"d":"14,105"},{"v":19840,"d":"19,840"}]
["P02-2-2-4-03","青森県","青森市",3,"共同住宅",2,4,"エコキュート＋IH",{"v":70,"d":"70.00"},"条件指定モデル",{"v":6236,"d":"6,236"},519.7,{"v":16110,"d":"16,110"},{"v":6236,"d":"6,236"},953,840,731,501,366,239,267,289,231,395,594,830,{"v":29543,"d":"29,543"},{"v":26040,"d":"26,040"},{"v":22661,"d":"22,661"},{"v":15531,"d":"15,531"},{"v":11346,"d":"11,346"},{"v":7409,"d":"7,409"},{"v":8277,"d":"8,277"},{"v":8959,"d":"8,959"},{"v":7161,"d":"7,161"},{"v":12245,"d":"12,245"},{"v":18414,"d":"18,414"},{"v":25730,"d":"25,730"}]
["P02-2-2-4-04","青森県","青森市",3,"共同住宅",2,4,"エコキュート＋ガス調理",{"v":70,"d":"70.00"},"条件指定モデル",{"v":6064,"d":"6,064"},505.3,{"v":15665,"d":"15,665"},{"v":6064,"d":"6,064"},935,822,713,485,351,226,255,279,221,383,580,814,{"v":28985,"d":"28,985"},{"v":25482,"d":"25,482"},{"v":22103,"d":"22,103"},{"v":15035,"d":"15,035"},{"v":10881,"d":"10,881"},{"v":7006,"d":"7,006"},{"v":7905,"d":"7,905"},{"v":8649,"d":"8,649"},{"v":6851,"d":"6,851"},{"v":11873,"d":"11,873"},{"v":17980,"d":"17,980"},{"v":25234,"d":"25,234"}]
["P02-2-2-4-05","青森県","青森市",3,"共同住宅",2,4,"電気温水器＋IH",{"v":70,"d":"70.00"},"条件指定モデル",{"v":9191,"d":"9,191"},765.9,{"v":23743,"d":"23,743"},{"v":9191,"d":"9,191"},{"v":1204,"d":"1,204"},{"v":1066,"d":"1,066"},993,759,622,479,512,513,459,655,854,{"v":1075,"d":"1,075"},{"v":37324,"d":"37,324"},{"v":33046,"d":"33,046"},{"v":30783,"d":"30,783"},{"v":23529,"d":"23,529"},{"v":19282,"d":"19,282"},{"v":14849,"d":"14,849"},{"v":15872,"d":"15,872"},{"v":15903,"d":"15,903"},{"v":14229,"d":"14,229"},{"v":20305,"d":"20,305"},{"v":26474,"d":"26,474"},{"v":33325,"d":"33,325"}]
["P02-2-2-4-06","青森県","青森市",3,"共同住宅",2,4,"ハイブリッド＋ガス調理",{"v":70,"d":"70.00"},"条件指定モデル",{"v":5271,"d":"5,271"},439.2,{"v":13617,"d":"13,617"},{"v":5271,"d":"5,271"},813,712,609,422,309,190,221,249,188,339,511,708,{"v":25203,"d":"25,203"},{"v":22072,"d":"22,072"},{"v":18879,"d":"18,879"},{"v":13082,"d":"13,082"},{"v":9579,"d":"9,579"},{"v":5890,"d":"5,890"},{"v":6851,"d":"6,851"},{"v":7719,"d":"7,719"},{"v":5828,"d":"5,828"},{"v":10509,"d":"10,509"},{"v":15841,"d":"15,841"},{"v":21948,"d":"21,948"}]
["P02-2-2-4-07","青森県","青森市",3,"共同住宅",2,4,"ハイブリッド＋IH",{"v":70,"d":"70.00"},"条件指定モデル",{"v":5440,"d":"5,440"},453.3,{"v":14053,"d":"14,053"},{"v":5440,"d":"5,440"},831,730,627,438,324,203,232,259,198,350,524,724,{"v":25761,"d":"25,761"},{"v":22630,"d":"22,630"},{"v":19437,"d":"19,437"},{"v":13578,"d":"13,578"},{"v":10044,"d":"10,044"},{"v":6293,"d":"6,293"},{"v":7192,"d":"7,192"},{"v":8029,"d":"8,029"},{"v":6138,"d":"6,138"},{"v":10850,"d":"10,850"},{"v":16244,"d":"16,244"},{"v":22444,"d":"22,444"}]
["P02-2-2-4-08","青森県","青森市",3,"共同住宅",2,4,"エネファーム＋ガス調理",{"v":70,"d":"70.00"},"発電自家消費量の入力待ち",{"$nulls":3},{"v":4540,"d":"4,540"}]
["P02-2-2-4-09","青森県","青森市",3,"共同住宅",2,4,"エネファーム＋IH",{"v":70,"d":"70.00"},"発電自家消費量の入力待ち",{"$nulls":3},{"v":4711,"d":"4,711"}]
["P02-2-2-5-01","青森県","青森市",3,"共同住宅",2,5,"ガス給湯＋ガス調理",{"v":70,"d":"70.00"},"条件指定モデル",{"v":4358,"d":"4,358"},363.2,{"v":11258,"d":"11,258"},{"v":4358,"d":"4,358"},677,590,503,345,252,148,184,220,149,278,422,590,{"v":20987,"d":"20,987"},{"v":18290,"d":"18,290"},{"v":15593,"d":"15,593"},{"v":10695,"d":"10,695"},{"v":7812,"d":"7,812"},{"v":4588,"d":"4,588"},{"v":5704,"d":"5,704"},{"v":6820,"d":"6,820"},{"v":4619,"d":"4,619"},{"v":8618,"d":"8,618"},{"v":13082,"d":"13,082"},{"v":18290,"d":"18,290"}]
["P02-2-2-5-02","青森県","青森市",3,"共同住宅",2,5,"ガス給湯＋IH",{"v":70,"d":"70.00"},"条件指定モデル",{"v":4528,"d":"4,528"},377.3,{"v":11697,"d":"11,697"},{"v":4528,"d":"4,528"},695,608,520,361,267,161,196,230,159,289,436,606,{"v":21545,"d":"21,545"},{"v":18848,"d":"18,848"},{"v":16120,"d":"16,120"},{"v":11191,"d":"11,191"},{"v":8277,"d":"8,277"},{"v":4991,"d":"4,991"},{"v":6076,"d":"6,076"},{"v":7130,"d":"7,130"},{"v":4929,"d":"4,929"},{"v":8959,"d":"8,959"},{"v":13516,"d":"13,516"},{"v":18786,"d":"18,786"}]
["P02-2-2-5-03","青森県","青森市",3,"共同住宅",2,5,"エコキュート＋IH",{"v":70,"d":"70.00"},"条件指定モデル",{"v":6053,"d":"6,053"},504.4,{"v":15637,"d":"15,637"},{"v":6053,"d":"6,053"},911,801,705,487,362,239,268,291,231,388,574,796,{"v":28241,"d":"28,241"},{"v":24831,"d":"24,831"},{"v":21855,"d":"21,855"},{"v":15097,"d":"15,097"},{"v":11222,"d":"11,222"},{"v":7409,"d":"7,409"},{"v":8308,"d":"8,308"},{"v":9021,"d":"9,021"},{"v":7161,"d":"7,161"},{"v":12028,"d":"12,028"},{"v":17794,"d":"17,794"},{"v":24676,"d":"24,676"}]
["P02-2-2-5-04","青森県","青森市",3,"共同住宅",2,5,"エコキュート＋ガス調理",{"v":70,"d":"70.00"},"条件指定モデル",{"v":5880,"d":"5,880"},{"v":490,"d":"490.0"},{"v":15190,"d":"15,190"},{"v":5880,"d":"5,880"},892,783,688,470,347,226,256,280,221,377,560,780,{"v":27652,"d":"27,652"},{"v":24273,"d":"24,273"},{"v":21328,"d":"21,328"},{"v":14570,"d":"14,570"},{"v":10757,"d":"10,757"},{"v":7006,"d":"7,006"},{"v":7936,"d":"7,936"},{"v":8680,"d":"8,680"},{"v":6851,"d":"6,851"},{"v":11687,"d":"11,687"},{"v":17360,"d":"17,360"},{"v":24180,"d":"24,180"}]
["P02-2-2-5-05","青森県","青森市",3,"共同住宅",2,5,"電気温水器＋IH",{"v":70,"d":"70.00"},"条件指定モデル",{"v":9010,"d":"9,010"},750.8,{"v":23276,"d":"23,276"},{"v":9010,"d":"9,010"},{"v":1162,"d":"1,162"},{"v":1027,"d":"1,027"},968,745,617,479,512,515,459,649,835,{"v":1042,"d":"1,042"},{"v":36022,"d":"36,022"},{"v":31837,"d":"31,837"},{"v":30008,"d":"30,008"},{"v":23095,"d":"23,095"},{"v":19127,"d":"19,127"},{"v":14849,"d":"14,849"},{"v":15872,"d":"15,872"},{"v":15965,"d":"15,965"},{"v":14229,"d":"14,229"},{"v":20119,"d":"20,119"},{"v":25885,"d":"25,885"},{"v":32302,"d":"32,302"}]
["P02-2-2-5-06","青森県","青森市",3,"共同住宅",2,5,"ハイブリッド＋ガス調理",{"v":70,"d":"70.00"},"条件指定モデル",{"v":5087,"d":"5,087"},423.9,{"v":13141,"d":"13,141"},{"v":5087,"d":"5,087"},770,673,584,407,305,190,221,251,188,333,491,674,{"v":23870,"d":"23,870"},{"v":20863,"d":"20,863"},{"v":18104,"d":"18,104"},{"v":12617,"d":"12,617"},{"v":9455,"d":"9,455"},{"v":5890,"d":"5,890"},{"v":6851,"d":"6,851"},{"v":7781,"d":"7,781"},{"v":5828,"d":"5,828"},{"v":10323,"d":"10,323"},{"v":15221,"d":"15,221"},{"v":20894,"d":"20,894"}]
["P02-2-2-5-07","青森県","青森市",3,"共同住宅",2,5,"ハイブリッド＋IH",{"v":70,"d":"70.00"},"条件指定モデル",{"v":5259,"d":"5,259"},438.2,{"v":13586,"d":"13,586"},{"v":5259,"d":"5,259"},789,691,601,424,320,203,233,261,198,344,505,690,{"v":24459,"d":"24,459"},{"v":21421,"d":"21,421"},{"v":18631,"d":"18,631"},{"v":13144,"d":"13,144"},{"v":9920,"d":"9,920"},{"v":6293,"d":"6,293"},{"v":7223,"d":"7,223"},{"v":8091,"d":"8,091"},{"v":6138,"d":"6,138"},{"v":10664,"d":"10,664"},{"v":15655,"d":"15,655"},{"v":21390,"d":"21,390"}]
["P02-2-2-5-08","青森県","青森市",3,"共同住宅",2,5,"エネファーム＋ガス調理",{"v":70,"d":"70.00"},"発電自家消費量の入力待ち",{"$nulls":3},{"v":4358,"d":"4,358"}]
["P02-2-2-5-09","青森県","青森市",3,"共同住宅",2,5,"エネファーム＋IH",{"v":70,"d":"70.00"},"発電自家消費量の入力待ち",{"$nulls":3},{"v":4528,"d":"4,528"}]
["P02-2-2-6-01","青森県","青森市",3,"共同住宅",2,6,"ガス給湯＋ガス調理",{"v":70,"d":"70.00"},"条件指定モデル",{"v":3673,"d":"3,673"},306.1,{"v":9489,"d":"9,489"},{"v":3673,"d":"3,673"},529,461,407,289,217,148,194,234,147,238,346,463,{"v":16399,"d":"16,399"},{"v":14291,"d":"14,291"},{"v":12617,"d":"12,617"},{"v":8959,"d":"8,959"},{"v":6727,"d":"6,727"},{"v":4588,"d":"4,588"},{"v":6014,"d":"6,014"},{"v":7254,"d":"7,254"},{"v":4557,"d":"4,557"},{"v":7378,"d":"7,378"},{"v":10726,"d":"10,726"},{"v":14353,"d":"14,353"}]
["P02-2-2-6-02","青森県","青森市",3,"共同住宅",2,6,"ガス給湯＋IH",{"v":70,"d":"70.00"},"条件指定モデル",{"v":3845,"d":"3,845"},320.4,{"v":9933,"d":"9,933"},{"v":3845,"d":"3,845"},548,478,425,306,232,161,206,244,157,249,360,479,{"v":16988,"d":"16,988"},{"v":14818,"d":"14,818"},{"v":13175,"d":"13,175"},{"v":9486,"d":"9,486"},{"v":7192,"d":"7,192"},{"v":4991,"d":"4,991"},{"v":6386,"d":"6,386"},{"v":7564,"d":"7,564"},{"v":4867,"d":"4,867"},{"v":7719,"d":"7,719"},{"v":11160,"d":"11,160"},{"v":14849,"d":"14,849"}]
["P02-2-2-6-03","青森県","青森市",3,"共同住宅",2,6,"エコキュート＋IH",{"v":70,"d":"70.00"},"条件指定モデル",{"v":5368,"d":"5,368"},447.3,{"v":13867,"d":"13,867"},{"v":5368,"d":"5,368"},763,671,610,431,326,239,278,305,229,349,498,669,{"v":23653,"d":"23,653"},{"v":20801,"d":"20,801"},{"v":18910,"d":"18,910"},{"v":13361,"d":"13,361"},{"v":10106,"d":"10,106"},{"v":7409,"d":"7,409"},{"v":8618,"d":"8,618"},{"v":9455,"d":"9,455"},{"v":7099,"d":"7,099"},{"v":10819,"d":"10,819"},{"v":15438,"d":"15,438"},{"v":20739,"d":"20,739"}]
["P02-2-2-6-04","青森県","青森市",3,"共同住宅",2,6,"エコキュート＋ガス調理",{"v":70,"d":"70.00"},"条件指定モデル",{"v":5196,"d":"5,196"},{"v":433,"d":"433.0"},{"v":13423,"d":"13,423"},{"v":5196,"d":"5,196"},745,653,593,415,311,226,266,294,219,337,484,653,{"v":23095,"d":"23,095"},{"v":20243,"d":"20,243"},{"v":18383,"d":"18,383"},{"v":12865,"d":"12,865"},{"v":9641,"d":"9,641"},{"v":7006,"d":"7,006"},{"v":8246,"d":"8,246"},{"v":9114,"d":"9,114"},{"v":6789,"d":"6,789"},{"v":10447,"d":"10,447"},{"v":15004,"d":"15,004"},{"v":20243,"d":"20,243"}]
["P02-2-2-6-05","青森県","青森市",3,"共同住宅",2,6,"電気温水器＋IH",{"v":70,"d":"70.00"},"条件指定モデル",{"v":8322,"d":"8,322"},693.5,{"v":21499,"d":"21,499"},{"v":8322,"d":"8,322"},{"v":1014,"d":"1,014"},897,872,689,582,479,522,529,457,609,758,914,{"v":31434,"d":"31,434"},{"v":27807,"d":"27,807"},{"v":27032,"d":"27,032"},{"v":21359,"d":"21,359"},{"v":18042,"d":"18,042"},{"v":14849,"d":"14,849"},{"v":16182,"d":"16,182"},{"v":16399,"d":"16,399"},{"v":14167,"d":"14,167"},{"v":18879,"d":"18,879"},{"v":23498,"d":"23,498"},{"v":28334,"d":"28,334"}]
["P02-2-2-6-06","青森県","青森市",3,"共同住宅",2,6,"ハイブリッド＋ガス調理",{"v":70,"d":"70.00"},"条件指定モデル",{"v":4404,"d":"4,404"},{"v":367,"d":"367.0"},{"v":11377,"d":"11,377"},{"v":4404,"d":"4,404"},623,544,489,352,269,190,231,265,186,293,415,547,{"v":19313,"d":"19,313"},{"v":16864,"d":"16,864"},{"v":15159,"d":"15,159"},{"v":10912,"d":"10,912"},{"v":8339,"d":"8,339"},{"v":5890,"d":"5,890"},{"v":7161,"d":"7,161"},{"v":8215,"d":"8,215"},{"v":5766,"d":"5,766"},{"v":9083,"d":"9,083"},{"v":12865,"d":"12,865"},{"v":16957,"d":"16,957"}]
["P02-2-2-6-07","青森県","青森市",3,"共同住宅",2,6,"ハイブリッド＋IH",{"v":70,"d":"70.00"},"条件指定モデル",{"v":4575,"d":"4,575"},381.2,{"v":11819,"d":"11,819"},{"v":4575,"d":"4,575"},642,561,506,368,285,203,243,275,196,304,429,563,{"v":19902,"d":"19,902"},{"v":17391,"d":"17,391"},{"v":15686,"d":"15,686"},{"v":11408,"d":"11,408"},{"v":8835,"d":"8,835"},{"v":6293,"d":"6,293"},{"v":7533,"d":"7,533"},{"v":8525,"d":"8,525"},{"v":6076,"d":"6,076"},{"v":9424,"d":"9,424"},{"v":13299,"d":"13,299"},{"v":17453,"d":"17,453"}]
["P02-2-2-6-08","青森県","青森市",3,"共同住宅",2,6,"エネファーム＋ガス調理",{"v":70,"d":"70.00"},"発電自家消費量の入力待ち",{"$nulls":3},{"v":3673,"d":"3,673"}]
["P02-2-2-6-09","青森県","青森市",3,"共同住宅",2,6,"エネファーム＋IH",{"v":70,"d":"70.00"},"発電自家消費量の入力待ち",{"$nulls":3},{"v":3845,"d":"3,845"}]
["P02-2-2-7-01","青森県","青森市",3,"共同住宅",2,7,"ガス給湯＋ガス調理",{"v":70,"d":"70.00"},"条件指定モデル",{"v":3387,"d":"3,387"},282.2,{"v":8750,"d":"8,750"},{"v":3387,"d":"3,387"},479,418,374,266,187,148,196,237,147,200,316,419,{"v":14849,"d":"14,849"},{"v":12958,"d":"12,958"},{"v":11594,"d":"11,594"},{"v":8246,"d":"8,246"},{"v":5797,"d":"5,797"},{"v":4588,"d":"4,588"},{"v":6076,"d":"6,076"},{"v":7347,"d":"7,347"},{"v":4557,"d":"4,557"},{"v":6200,"d":"6,200"},{"v":9796,"d":"9,796"},{"v":12989,"d":"12,989"}]
["P02-2-2-7-02","青森県","青森市",3,"共同住宅",2,7,"ガス給湯＋IH",{"v":70,"d":"70.00"},"条件指定モデル",{"v":3558,"d":"3,558"},296.5,{"v":9192,"d":"9,192"},{"v":3558,"d":"3,558"},498,436,391,282,202,161,208,247,157,211,330,435,{"v":15438,"d":"15,438"},{"v":13516,"d":"13,516"},{"v":12121,"d":"12,121"},{"v":8742,"d":"8,742"},{"v":6262,"d":"6,262"},{"v":4991,"d":"4,991"},{"v":6448,"d":"6,448"},{"v":7657,"d":"7,657"},{"v":4867,"d":"4,867"},{"v":6541,"d":"6,541"},{"v":10230,"d":"10,230"},{"v":13485,"d":"13,485"}]
["P02-2-2-7-03","青森県","青森市",3,"共同住宅",2,7,"エコキュート＋IH",{"v":70,"d":"70.00"},"条件指定モデル",{"v":5082,"d":"5,082"},423.5,{"v":13129,"d":"13,129"},{"v":5082,"d":"5,082"},714,629,576,408,297,239,279,308,228,311,468,625,{"v":22134,"d":"22,134"},{"v":19499,"d":"19,499"},{"v":17856,"d":"17,856"},{"v":12648,"d":"12,648"},{"v":9207,"d":"9,207"},{"v":7409,"d":"7,409"},{"v":8649,"d":"8,649"},{"v":9548,"d":"9,548"},{"v":7068,"d":"7,068"},{"v":9641,"d":"9,641"},{"v":14508,"d":"14,508"},{"v":19375,"d":"19,375"}]
["P02-2-2-7-04","青森県","青森市",3,"共同住宅",2,7,"エコキュート＋ガス調理",{"v":70,"d":"70.00"},"条件指定モデル",{"v":4911,"d":"4,911"},409.2,{"v":12687,"d":"12,687"},{"v":4911,"d":"4,911"},695,611,559,392,282,226,267,298,218,300,454,609,{"v":21545,"d":"21,545"},{"v":18941,"d":"18,941"},{"v":17329,"d":"17,329"},{"v":12152,"d":"12,152"},{"v":8742,"d":"8,742"},{"v":7006,"d":"7,006"},{"v":8277,"d":"8,277"},{"v":9238,"d":"9,238"},{"v":6758,"d":"6,758"},{"v":9300,"d":"9,300"},{"v":14074,"d":"14,074"},{"v":18879,"d":"18,879"}]
["P02-2-2-7-05","青森県","青森市",3,"共同住宅",2,7,"電気温水器＋IH",{"v":70,"d":"70.00"},"条件指定モデル",{"v":8037,"d":"8,037"},669.8,{"v":20762,"d":"20,762"},{"v":8037,"d":"8,037"},964,855,839,666,552,479,524,532,457,571,728,870,{"v":29884,"d":"29,884"},{"v":26505,"d":"26,505"},{"v":26009,"d":"26,009"},{"v":20646,"d":"20,646"},{"v":17112,"d":"17,112"},{"v":14849,"d":"14,849"},{"v":16244,"d":"16,244"},{"v":16492,"d":"16,492"},{"v":14167,"d":"14,167"},{"v":17701,"d":"17,701"},{"v":22568,"d":"22,568"},{"v":26970,"d":"26,970"}]
["P02-2-2-7-06","青森県","青森市",3,"共同住宅",2,7,"ハイブリッド＋ガス調理",{"v":70,"d":"70.00"},"条件指定モデル",{"v":4118,"d":"4,118"},343.2,{"v":10638,"d":"10,638"},{"v":4118,"d":"4,118"},573,501,455,329,240,190,233,268,186,255,385,503,{"v":17763,"d":"17,763"},{"v":15531,"d":"15,531"},{"v":14105,"d":"14,105"},{"v":10199,"d":"10,199"},{"v":7440,"d":"7,440"},{"v":5890,"d":"5,890"},{"v":7223,"d":"7,223"},{"v":8308,"d":"8,308"},{"v":5766,"d":"5,766"},{"v":7905,"d":"7,905"},{"v":11935,"d":"11,935"},{"v":15593,"d":"15,593"}]
["P02-2-2-7-07","青森県","青森市",3,"共同住宅",2,7,"ハイブリッド＋IH",{"v":70,"d":"70.00"},"条件指定モデル",{"v":4289,"d":"4,289"},357.4,{"v":11080,"d":"11,080"},{"v":4289,"d":"4,289"},592,519,472,345,255,203,245,278,196,267,398,519,{"v":18352,"d":"18,352"},{"v":16089,"d":"16,089"},{"v":14632,"d":"14,632"},{"v":10695,"d":"10,695"},{"v":7905,"d":"7,905"},{"v":6293,"d":"6,293"},{"v":7595,"d":"7,595"},{"v":8618,"d":"8,618"},{"v":6076,"d":"6,076"},{"v":8277,"d":"8,277"},{"v":12338,"d":"12,338"},{"v":16089,"d":"16,089"}]
["P02-2-2-7-08","青森県","青森市",3,"共同住宅",2,7,"エネファーム＋ガス調理",{"v":70,"d":"70.00"},"発電自家消費量の入力待ち",{"$nulls":3},{"v":3387,"d":"3,387"}]
["P02-2-2-7-09","青森県","青森市",3,"共同住宅",2,7,"エネファーム＋IH",{"v":70,"d":"70.00"},"発電自家消費量の入力待ち",{"$nulls":3},{"v":3558,"d":"3,558"}]
["P02-2-3-4-01","青森県","青森市",3,"共同住宅",3,4,"ガス給湯＋ガス調理",{"v":70,"d":"70.00"},"条件指定モデル",{"v":5110,"d":"5,110"},425.8,{"v":13201,"d":"13,201"},{"v":5110,"d":"5,110"},768,673,577,406,304,194,233,266,196,332,489,672,{"v":23808,"d":"23,808"},{"v":20863,"d":"20,863"},{"v":17887,"d":"17,887"},{"v":12586,"d":"12,586"},{"v":9424,"d":"9,424"},{"v":6014,"d":"6,014"},{"v":7223,"d":"7,223"},{"v":8246,"d":"8,246"},{"v":6076,"d":"6,076"},{"v":10292,"d":"10,292"},{"v":15159,"d":"15,159"},{"v":20832,"d":"20,832"}]
["P02-2-3-4-02","青森県","青森市",3,"共同住宅",3,4,"ガス給湯＋IH",{"v":70,"d":"70.00"},"条件指定モデル",{"v":5336,"d":"5,336"},444.7,{"v":13785,"d":"13,785"},{"v":5336,"d":"5,336"},792,697,600,427,324,212,248,280,209,347,507,693,{"v":24552,"d":"24,552"},{"v":21607,"d":"21,607"},{"v":18600,"d":"18,600"},{"v":13237,"d":"13,237"},{"v":10044,"d":"10,044"},{"v":6572,"d":"6,572"},{"v":7688,"d":"7,688"},{"v":8680,"d":"8,680"},{"v":6479,"d":"6,479"},{"v":10757,"d":"10,757"},{"v":15717,"d":"15,717"},{"v":21483,"d":"21,483"}]
["P02-2-3-4-03","青森県","青森市",3,"共同住宅",3,4,"エコキュート＋IH",{"v":70,"d":"70.00"},"条件指定モデル",{"v":7370,"d":"7,370"},614.2,{"v":19039,"d":"19,039"},{"v":7370,"d":"7,370"},{"v":1075,"d":"1,075"},951,844,597,453,319,344,363,306,481,692,945,{"v":33325,"d":"33,325"},{"v":29481,"d":"29,481"},{"v":26164,"d":"26,164"},{"v":18507,"d":"18,507"},{"v":14043,"d":"14,043"},{"v":9889,"d":"9,889"},{"v":10664,"d":"10,664"},{"v":11253,"d":"11,253"},{"v":9486,"d":"9,486"},{"v":14911,"d":"14,911"},{"v":21452,"d":"21,452"},{"v":29295,"d":"29,295"}]
["P02-2-3-4-04","青森県","青森市",3,"共同住宅",3,4,"エコキュート＋ガス調理",{"v":70,"d":"70.00"},"条件指定モデル",{"v":7142,"d":"7,142"},595.2,{"v":18450,"d":"18,450"},{"v":7142,"d":"7,142"},{"v":1051,"d":"1,051"},927,821,575,433,301,329,349,292,466,674,924,{"v":32581,"d":"32,581"},{"v":28737,"d":"28,737"},{"v":25451,"d":"25,451"},{"v":17825,"d":"17,825"},{"v":13423,"d":"13,423"},{"v":9331,"d":"9,331"},{"v":10199,"d":"10,199"},{"v":10819,"d":"10,819"},{"v":9052,"d":"9,052"},{"v":14446,"d":"14,446"},{"v":20894,"d":"20,894"},{"v":28644,"d":"28,644"}]
["P02-2-3-4-05","青森県","青森市",3,"共同住宅",3,4,"電気温水器＋IH",{"v":70,"d":"70.00"},"条件指定モデル",{"v":11401,"d":"11,401"},950.1,{"v":29453,"d":"29,453"},{"v":11401,"d":"11,401"},{"v":1428,"d":"1,428"},{"v":1269,"d":"1,269"},{"v":1204,"d":"1,204"},950,800,643,668,661,611,833,{"v":1048,"d":"1,048"},{"v":1286,"d":"1,286"},{"v":44268,"d":"44,268"},{"v":39339,"d":"39,339"},{"v":37324,"d":"37,324"},{"v":29450,"d":"29,450"},{"v":24800,"d":"24,800"},{"v":19933,"d":"19,933"},{"v":20708,"d":"20,708"},{"v":20491,"d":"20,491"},{"v":18941,"d":"18,941"},{"v":25823,"d":"25,823"},{"v":32488,"d":"32,488"},{"v":39866,"d":"39,866"}]
["P02-2-3-4-06","青森県","青森市",3,"共同住宅",3,4,"ハイブリッド＋ガス調理",{"v":70,"d":"70.00"},"条件指定モデル",{"v":5996,"d":"5,996"},499.7,{"v":15490,"d":"15,490"},{"v":5996,"d":"5,996"},879,772,674,482,369,247,280,306,244,399,572,772,{"v":27249,"d":"27,249"},{"v":23932,"d":"23,932"},{"v":20894,"d":"20,894"},{"v":14942,"d":"14,942"},{"v":11439,"d":"11,439"},{"v":7657,"d":"7,657"},{"v":8680,"d":"8,680"},{"v":9486,"d":"9,486"},{"v":7564,"d":"7,564"},{"v":12369,"d":"12,369"},{"v":17732,"d":"17,732"},{"v":23932,"d":"23,932"}]
["P02-2-3-4-07","青森県","青森市",3,"共同住宅",3,4,"ハイブリッド＋IH",{"v":70,"d":"70.00"},"条件指定モデル",{"v":6221,"d":"6,221"},518.4,{"v":16071,"d":"16,071"},{"v":6221,"d":"6,221"},903,795,696,503,389,265,295,320,258,414,590,793,{"v":27993,"d":"27,993"},{"v":24645,"d":"24,645"},{"v":21576,"d":"21,576"},{"v":15593,"d":"15,593"},{"v":12059,"d":"12,059"},{"v":8215,"d":"8,215"},{"v":9145,"d":"9,145"},{"v":9920,"d":"9,920"},{"v":7998,"d":"7,998"},{"v":12834,"d":"12,834"},{"v":18290,"d":"18,290"},{"v":24583,"d":"24,583"}]
["P02-2-3-4-08","青森県","青森市",3,"共同住宅",3,4,"エネファーム＋ガス調理",{"v":70,"d":"70.00"},"発電自家消費量の入力待ち",{"$nulls":3},{"v":5110,"d":"5,110"}]
["P02-2-3-4-09","青森県","青森市",3,"共同住宅",3,4,"エネファーム＋IH",{"v":70,"d":"70.00"},"発電自家消費量の入力待ち",{"$nulls":3},{"v":5336,"d":"5,336"}]
["P02-2-3-5-01","青森県","青森市",3,"共同住宅",3,5,"ガス給湯＋ガス調理",{"v":70,"d":"70.00"},"条件指定モデル",{"v":4928,"d":"4,928"},410.7,{"v":12731,"d":"12,731"},{"v":4928,"d":"4,928"},725,634,552,391,300,194,234,268,196,326,470,638,{"v":22475,"d":"22,475"},{"v":19654,"d":"19,654"},{"v":17112,"d":"17,112"},{"v":12121,"d":"12,121"},{"v":9300,"d":"9,300"},{"v":6014,"d":"6,014"},{"v":7254,"d":"7,254"},{"v":8308,"d":"8,308"},{"v":6076,"d":"6,076"},{"v":10106,"d":"10,106"},{"v":14570,"d":"14,570"},{"v":19778,"d":"19,778"}]
["P02-2-3-5-02","青森県","青森市",3,"共同住宅",3,5,"ガス給湯＋IH",{"v":70,"d":"70.00"},"条件指定モデル",{"v":5155,"d":"5,155"},429.6,{"v":13317,"d":"13,317"},{"v":5155,"d":"5,155"},750,658,575,413,320,212,249,281,209,341,488,659,{"v":23250,"d":"23,250"},{"v":20398,"d":"20,398"},{"v":17825,"d":"17,825"},{"v":12803,"d":"12,803"},{"v":9920,"d":"9,920"},{"v":6572,"d":"6,572"},{"v":7719,"d":"7,719"},{"v":8711,"d":"8,711"},{"v":6479,"d":"6,479"},{"v":10571,"d":"10,571"},{"v":15128,"d":"15,128"},{"v":20429,"d":"20,429"}]
["P02-2-3-5-03","青森県","青森市",3,"共同住宅",3,5,"エコキュート＋IH",{"v":70,"d":"70.00"},"条件指定モデル",{"v":7187,"d":"7,187"},598.9,{"v":18566,"d":"18,566"},{"v":7187,"d":"7,187"},{"v":1033,"d":"1,033"},912,818,583,448,319,345,364,306,475,673,911,{"v":32023,"d":"32,023"},{"v":28272,"d":"28,272"},{"v":25358,"d":"25,358"},{"v":18073,"d":"18,073"},{"v":13888,"d":"13,888"},{"v":9889,"d":"9,889"},{"v":10695,"d":"10,695"},{"v":11284,"d":"11,284"},{"v":9486,"d":"9,486"},{"v":14725,"d":"14,725"},{"v":20863,"d":"20,863"},{"v":28241,"d":"28,241"}]
["P02-2-3-5-04","青森県","青森市",3,"共同住宅",3,5,"エコキュート＋ガス調理",{"v":70,"d":"70.00"},"条件指定モデル",{"v":6959,"d":"6,959"},579.9,{"v":17977,"d":"17,977"},{"v":6959,"d":"6,959"},{"v":1008,"d":"1,008"},888,795,561,428,301,330,351,292,460,655,890,{"v":31248,"d":"31,248"},{"v":27528,"d":"27,528"},{"v":24645,"d":"24,645"},{"v":17391,"d":"17,391"},{"v":13268,"d":"13,268"},{"v":9331,"d":"9,331"},{"v":10230,"d":"10,230"},{"v":10881,"d":"10,881"},{"v":9052,"d":"9,052"},{"v":14260,"d":"14,260"},{"v":20305,"d":"20,305"},{"v":27590,"d":"27,590"}]
["P02-2-3-5-05","青森県","青森市",3,"共同住宅",3,5,"電気温水器＋IH",{"v":70,"d":"70.00"},"条件指定モデル",{"v":11220,"d":"11,220"},{"v":935,"d":"935.0"},{"v":28985,"d":"28,985"},{"v":11220,"d":"11,220"},{"v":1386,"d":"1,386"},{"v":1230,"d":"1,230"},{"v":1178,"d":"1,178"},936,795,643,669,663,611,827,{"v":1029,"d":"1,029"},{"v":1253,"d":"1,253"},{"v":42966,"d":"42,966"},{"v":38130,"d":"38,130"},{"v":36518,"d":"36,518"},{"v":29016,"d":"29,016"},{"v":24645,"d":"24,645"},{"v":19933,"d":"19,933"},{"v":20739,"d":"20,739"},{"v":20553,"d":"20,553"},{"v":18941,"d":"18,941"},{"v":25637,"d":"25,637"},{"v":31899,"d":"31,899"},{"v":38843,"d":"38,843"}]
["P02-2-3-5-06","青森県","青森市",3,"共同住宅",3,5,"ハイブリッド＋ガス調理",{"v":70,"d":"70.00"},"条件指定モデル",{"v":5811,"d":"5,811"},484.2,{"v":15012,"d":"15,012"},{"v":5811,"d":"5,811"},836,733,648,467,364,247,281,308,244,393,552,738,{"v":25916,"d":"25,916"},{"v":22723,"d":"22,723"},{"v":20088,"d":"20,088"},{"v":14477,"d":"14,477"},{"v":11284,"d":"11,284"},{"v":7657,"d":"7,657"},{"v":8711,"d":"8,711"},{"v":9548,"d":"9,548"},{"v":7564,"d":"7,564"},{"v":12183,"d":"12,183"},{"v":17112,"d":"17,112"},{"v":22878,"d":"22,878"}]
["P02-2-3-5-07","青森県","青森市",3,"共同住宅",3,5,"ハイブリッド＋IH",{"v":70,"d":"70.00"},"条件指定モデル",{"v":6039,"d":"6,039"},503.2,{"v":15601,"d":"15,601"},{"v":6039,"d":"6,039"},861,756,671,489,384,265,296,322,258,408,570,759,{"v":26691,"d":"26,691"},{"v":23436,"d":"23,436"},{"v":20801,"d":"20,801"},{"v":15159,"d":"15,159"},{"v":11904,"d":"11,904"},{"v":8215,"d":"8,215"},{"v":9176,"d":"9,176"},{"v":9982,"d":"9,982"},{"v":7998,"d":"7,998"},{"v":12648,"d":"12,648"},{"v":17670,"d":"17,670"},{"v":23529,"d":"23,529"}]
["P02-2-3-5-08","青森県","青森市",3,"共同住宅",3,5,"エネファーム＋ガス調理",{"v":70,"d":"70.00"},"発電自家消費量の入力待ち",{"$nulls":3},{"v":4928,"d":"4,928"}]
["P02-2-3-5-09","青森県","青森市",3,"共同住宅",3,5,"エネファーム＋IH",{"v":70,"d":"70.00"},"発電自家消費量の入力待ち",{"$nulls":3},{"v":5155,"d":"5,155"}]
["P02-2-3-6-01","青森県","青森市",3,"共同住宅",3,6,"ガス給湯＋ガス調理",{"v":70,"d":"70.00"},"条件指定モデル",{"v":4244,"d":"4,244"},353.7,{"v":10964,"d":"10,964"},{"v":4244,"d":"4,244"},578,504,456,336,265,194,244,282,194,286,394,511,{"v":17918,"d":"17,918"},{"v":15624,"d":"15,624"},{"v":14136,"d":"14,136"},{"v":10416,"d":"10,416"},{"v":8215,"d":"8,215"},{"v":6014,"d":"6,014"},{"v":7564,"d":"7,564"},{"v":8742,"d":"8,742"},{"v":6014,"d":"6,014"},{"v":8866,"d":"8,866"},{"v":12214,"d":"12,214"},{"v":15841,"d":"15,841"}]
["P02-2-3-6-02","青森県","青森市",3,"共同住宅",3,6,"ガス給湯＋IH",{"v":70,"d":"70.00"},"条件指定モデル",{"v":4470,"d":"4,470"},372.5,{"v":11548,"d":"11,548"},{"v":4470,"d":"4,470"},602,528,479,357,285,212,259,296,207,301,412,532,{"v":18662,"d":"18,662"},{"v":16368,"d":"16,368"},{"v":14849,"d":"14,849"},{"v":11067,"d":"11,067"},{"v":8835,"d":"8,835"},{"v":6572,"d":"6,572"},{"v":8029,"d":"8,029"},{"v":9176,"d":"9,176"},{"v":6417,"d":"6,417"},{"v":9331,"d":"9,331"},{"v":12772,"d":"12,772"},{"v":16492,"d":"16,492"}]
["P02-2-3-6-03","青森県","青森市",3,"共同住宅",3,6,"エコキュート＋IH",{"v":70,"d":"70.00"},"条件指定モデル",{"v":6503,"d":"6,503"},541.9,{"v":16799,"d":"16,799"},{"v":6503,"d":"6,503"},885,782,723,527,413,319,355,379,304,435,597,784,{"v":27435,"d":"27,435"},{"v":24242,"d":"24,242"},{"v":22413,"d":"22,413"},{"v":16337,"d":"16,337"},{"v":12803,"d":"12,803"},{"v":9889,"d":"9,889"},{"v":11005,"d":"11,005"},{"v":11749,"d":"11,749"},{"v":9424,"d":"9,424"},{"v":13485,"d":"13,485"},{"v":18507,"d":"18,507"},{"v":24304,"d":"24,304"}]
["P02-2-3-6-04","青森県","青森市",3,"共同住宅",3,6,"エコキュート＋ガス調理",{"v":70,"d":"70.00"},"条件指定モデル",{"v":6274,"d":"6,274"},522.8,{"v":16208,"d":"16,208"},{"v":6274,"d":"6,274"},861,758,700,505,393,301,340,365,290,420,578,763,{"v":26691,"d":"26,691"},{"v":23498,"d":"23,498"},{"v":21700,"d":"21,700"},{"v":15655,"d":"15,655"},{"v":12183,"d":"12,183"},{"v":9331,"d":"9,331"},{"v":10540,"d":"10,540"},{"v":11315,"d":"11,315"},{"v":8990,"d":"8,990"},{"v":13020,"d":"13,020"},{"v":17918,"d":"17,918"},{"v":23653,"d":"23,653"}]
["P02-2-3-6-05","青森県","青森市",3,"共同住宅",3,6,"電気温水器＋IH",{"v":70,"d":"70.00"},"条件指定モデル",{"v":10534,"d":"10,534"},877.8,{"v":27213,"d":"27,213"},{"v":10534,"d":"10,534"},{"v":1238,"d":"1,238"},{"v":1100,"d":"1,100"},{"v":1083,"d":"1,083"},880,760,643,679,677,609,787,952,{"v":1126,"d":"1,126"},{"v":38378,"d":"38,378"},{"v":34100,"d":"34,100"},{"v":33573,"d":"33,573"},{"v":27280,"d":"27,280"},{"v":23560,"d":"23,560"},{"v":19933,"d":"19,933"},{"v":21049,"d":"21,049"},{"v":20987,"d":"20,987"},{"v":18879,"d":"18,879"},{"v":24397,"d":"24,397"},{"v":29512,"d":"29,512"},{"v":34906,"d":"34,906"}]
["P02-2-3-6-06","青森県","青森市",3,"共同住宅",3,6,"ハイブリッド＋ガス調理",{"v":70,"d":"70.00"},"条件指定モデル",{"v":5127,"d":"5,127"},427.2,{"v":13245,"d":"13,245"},{"v":5127,"d":"5,127"},689,603,553,412,329,247,290,322,242,353,476,611,{"v":21359,"d":"21,359"},{"v":18693,"d":"18,693"},{"v":17143,"d":"17,143"},{"v":12772,"d":"12,772"},{"v":10199,"d":"10,199"},{"v":7657,"d":"7,657"},{"v":8990,"d":"8,990"},{"v":9982,"d":"9,982"},{"v":7502,"d":"7,502"},{"v":10943,"d":"10,943"},{"v":14756,"d":"14,756"},{"v":18941,"d":"18,941"}]
["P02-2-3-6-07","青森県","青森市",3,"共同住宅",3,6,"ハイブリッド＋IH",{"v":70,"d":"70.00"},"条件指定モデル",{"v":5357,"d":"5,357"},446.4,{"v":13839,"d":"13,839"},{"v":5357,"d":"5,357"},714,627,576,434,349,265,306,336,256,368,494,632,{"v":22134,"d":"22,134"},{"v":19437,"d":"19,437"},{"v":17856,"d":"17,856"},{"v":13454,"d":"13,454"},{"v":10819,"d":"10,819"},{"v":8215,"d":"8,215"},{"v":9486,"d":"9,486"},{"v":10416,"d":"10,416"},{"v":7936,"d":"7,936"},{"v":11408,"d":"11,408"},{"v":15314,"d":"15,314"},{"v":19592,"d":"19,592"}]
["P02-2-3-6-08","青森県","青森市",3,"共同住宅",3,6,"エネファーム＋ガス調理",{"v":70,"d":"70.00"},"発電自家消費量の入力待ち",{"$nulls":3},{"v":4244,"d":"4,244"}]
["P02-2-3-6-09","青森県","青森市",3,"共同住宅",3,6,"エネファーム＋IH",{"v":70,"d":"70.00"},"発電自家消費量の入力待ち",{"$nulls":3},{"v":4470,"d":"4,470"}]
["P02-2-3-7-01","青森県","青森市",3,"共同住宅",3,7,"ガス給湯＋ガス調理",{"v":70,"d":"70.00"},"条件指定モデル",{"v":3954,"d":"3,954"},329.5,{"v":10215,"d":"10,215"},{"v":3954,"d":"3,954"},528,462,422,312,235,194,245,285,193,248,363,467,{"v":16368,"d":"16,368"},{"v":14322,"d":"14,322"},{"v":13082,"d":"13,082"},{"v":9672,"d":"9,672"},{"v":7285,"d":"7,285"},{"v":6014,"d":"6,014"},{"v":7595,"d":"7,595"},{"v":8835,"d":"8,835"},{"v":5983,"d":"5,983"},{"v":7688,"d":"7,688"},{"v":11253,"d":"11,253"},{"v":14477,"d":"14,477"}]
["P02-2-3-7-02","青森県","青森市",3,"共同住宅",3,7,"ガス給湯＋IH",{"v":70,"d":"70.00"},"条件指定モデル",{"v":4185,"d":"4,185"},348.8,{"v":10811,"d":"10,811"},{"v":4185,"d":"4,185"},553,486,445,334,255,212,261,299,207,263,382,488,{"v":17143,"d":"17,143"},{"v":15066,"d":"15,066"},{"v":13795,"d":"13,795"},{"v":10354,"d":"10,354"},{"v":7905,"d":"7,905"},{"v":6572,"d":"6,572"},{"v":8091,"d":"8,091"},{"v":9269,"d":"9,269"},{"v":6417,"d":"6,417"},{"v":8153,"d":"8,153"},{"v":11842,"d":"11,842"},{"v":15128,"d":"15,128"}]
["P02-2-3-7-03","青森県","青森市",3,"共同住宅",3,7,"エコキュート＋IH",{"v":70,"d":"70.00"},"条件指定モデル",{"v":6214,"d":"6,214"},517.8,{"v":16053,"d":"16,053"},{"v":6214,"d":"6,214"},835,739,689,504,383,319,357,382,303,397,566,740,{"v":25885,"d":"25,885"},{"v":22909,"d":"22,909"},{"v":21359,"d":"21,359"},{"v":15624,"d":"15,624"},{"v":11873,"d":"11,873"},{"v":9889,"d":"9,889"},{"v":11067,"d":"11,067"},{"v":11842,"d":"11,842"},{"v":9393,"d":"9,393"},{"v":12307,"d":"12,307"},{"v":17546,"d":"17,546"},{"v":22940,"d":"22,940"}]
["P02-2-3-7-04","青森県","青森市",3,"共同住宅",3,7,"エコキュート＋ガス調理",{"v":70,"d":"70.00"},"条件指定モデル",{"v":5987,"d":"5,987"},498.9,{"v":15466,"d":"15,466"},{"v":5987,"d":"5,987"},811,716,666,482,363,301,341,368,290,382,548,719,{"v":25141,"d":"25,141"},{"v":22196,"d":"22,196"},{"v":20646,"d":"20,646"},{"v":14942,"d":"14,942"},{"v":11253,"d":"11,253"},{"v":9331,"d":"9,331"},{"v":10571,"d":"10,571"},{"v":11408,"d":"11,408"},{"v":8990,"d":"8,990"},{"v":11842,"d":"11,842"},{"v":16988,"d":"16,988"},{"v":22289,"d":"22,289"}]
["P02-2-3-7-05","青森県","青森市",3,"共同住宅",3,7,"電気温水器＋IH",{"v":70,"d":"70.00"},"条件指定モデル",{"v":10247,"d":"10,247"},853.9,{"v":26471,"d":"26,471"},{"v":10247,"d":"10,247"},{"v":1188,"d":"1,188"},{"v":1058,"d":"1,058"},{"v":1049,"d":"1,049"},857,730,643,681,680,609,749,922,{"v":1081,"d":"1,081"},{"v":36828,"d":"36,828"},{"v":32798,"d":"32,798"},{"v":32519,"d":"32,519"},{"v":26567,"d":"26,567"},{"v":22630,"d":"22,630"},{"v":19933,"d":"19,933"},{"v":21111,"d":"21,111"},{"v":21080,"d":"21,080"},{"v":18879,"d":"18,879"},{"v":23219,"d":"23,219"},{"v":28582,"d":"28,582"},{"v":33511,"d":"33,511"}]
["P02-2-3-7-06","青森県","青森市",3,"共同住宅",3,7,"ハイブリッド＋ガス調理",{"v":70,"d":"70.00"},"条件指定モデル",{"v":4841,"d":"4,841"},403.4,{"v":12506,"d":"12,506"},{"v":4841,"d":"4,841"},639,561,519,388,299,247,292,325,242,316,446,567,{"v":19809,"d":"19,809"},{"v":17391,"d":"17,391"},{"v":16089,"d":"16,089"},{"v":12028,"d":"12,028"},{"v":9269,"d":"9,269"},{"v":7657,"d":"7,657"},{"v":9052,"d":"9,052"},{"v":10075,"d":"10,075"},{"v":7502,"d":"7,502"},{"v":9796,"d":"9,796"},{"v":13826,"d":"13,826"},{"v":17577,"d":"17,577"}]
["P02-2-3-7-07","青森県","青森市",3,"共同住宅",3,7,"ハイブリッド＋IH",{"v":70,"d":"70.00"},"条件指定モデル",{"v":5067,"d":"5,067"},422.2,{"v":13090,"d":"13,090"},{"v":5067,"d":"5,067"},664,584,542,410,319,265,307,339,255,330,464,588,{"v":20584,"d":"20,584"},{"v":18104,"d":"18,104"},{"v":16802,"d":"16,802"},{"v":12710,"d":"12,710"},{"v":9889,"d":"9,889"},{"v":8215,"d":"8,215"},{"v":9517,"d":"9,517"},{"v":10509,"d":"10,509"},{"v":7905,"d":"7,905"},{"v":10230,"d":"10,230"},{"v":14384,"d":"14,384"},{"v":18228,"d":"18,228"}]
["P02-2-3-7-08","青森県","青森市",3,"共同住宅",3,7,"エネファーム＋ガス調理",{"v":70,"d":"70.00"},"発電自家消費量の入力待ち",{"$nulls":3},{"v":3954,"d":"3,954"}]
["P02-2-3-7-09","青森県","青森市",3,"共同住宅",3,7,"エネファーム＋IH",{"v":70,"d":"70.00"},"発電自家消費量の入力待ち",{"$nulls":3},{"v":4185,"d":"4,185"}]
["P02-2-4-4-01","青森県","青森市",3,"共同住宅",4,4,"ガス給湯＋ガス調理",{"v":70,"d":"70.00"},"条件指定モデル",{"v":5309,"d":"5,309"},442.4,{"v":13715,"d":"13,715"},{"v":5309,"d":"5,309"},785,688,594,422,321,210,251,282,212,349,506,689,{"v":24335,"d":"24,335"},{"v":21328,"d":"21,328"},{"v":18414,"d":"18,414"},{"v":13082,"d":"13,082"},{"v":9951,"d":"9,951"},{"v":6510,"d":"6,510"},{"v":7781,"d":"7,781"},{"v":8742,"d":"8,742"},{"v":6572,"d":"6,572"},{"v":10819,"d":"10,819"},{"v":15686,"d":"15,686"},{"v":21359,"d":"21,359"}]
["P02-2-4-4-02","青森県","青森市",3,"共同住宅",4,4,"ガス給湯＋IH",{"v":70,"d":"70.00"},"条件指定モデル",{"v":5588,"d":"5,588"},465.7,{"v":14436,"d":"14,436"},{"v":5588,"d":"5,588"},815,717,622,449,346,232,269,299,229,367,528,715,{"v":25265,"d":"25,265"},{"v":22227,"d":"22,227"},{"v":19282,"d":"19,282"},{"v":13919,"d":"13,919"},{"v":10726,"d":"10,726"},{"v":7192,"d":"7,192"},{"v":8339,"d":"8,339"},{"v":9269,"d":"9,269"},{"v":7099,"d":"7,099"},{"v":11377,"d":"11,377"},{"v":16368,"d":"16,368"},{"v":22165,"d":"22,165"}]
["P02-2-4-4-03","青森県","青森市",3,"共同住宅",4,4,"エコキュート＋IH",{"v":70,"d":"70.00"},"条件指定モデル",{"v":7800,"d":"7,800"},{"v":650,"d":"650.0"},{"v":20150,"d":"20,150"},{"v":7800,"d":"7,800"},{"v":1121,"d":"1,121"},993,887,634,486,349,374,390,334,513,730,989,{"v":34751,"d":"34,751"},{"v":30783,"d":"30,783"},{"v":27497,"d":"27,497"},{"v":19654,"d":"19,654"},{"v":15066,"d":"15,066"},{"v":10819,"d":"10,819"},{"v":11594,"d":"11,594"},{"v":12090,"d":"12,090"},{"v":10354,"d":"10,354"},{"v":15903,"d":"15,903"},{"v":22630,"d":"22,630"},{"v":30659,"d":"30,659"}]
["P02-2-4-4-04","青森県","青森市",3,"共同住宅",4,4,"エコキュート＋ガス調理",{"v":70,"d":"70.00"},"条件指定モデル",{"v":7522,"d":"7,522"},626.8,{"v":19432,"d":"19,432"},{"v":7522,"d":"7,522"},{"v":1091,"d":"1,091"},964,859,607,461,327,356,373,318,495,708,963,{"v":33821,"d":"33,821"},{"v":29884,"d":"29,884"},{"v":26629,"d":"26,629"},{"v":18817,"d":"18,817"},{"v":14291,"d":"14,291"},{"v":10137,"d":"10,137"},{"v":11036,"d":"11,036"},{"v":11563,"d":"11,563"},{"v":9858,"d":"9,858"},{"v":15345,"d":"15,345"},{"v":21948,"d":"21,948"},{"v":29853,"d":"29,853"}]
["P02-2-4-4-05","青森県","青森市",3,"共同住宅",4,4,"電気温水器＋IH",{"v":70,"d":"70.00"},"条件指定モデル",{"v":12219,"d":"12,219"},{"v":1018.2,"d":"1,018.2"},{"v":31566,"d":"31,566"},{"v":12219,"d":"12,219"},{"v":1512,"d":"1,512"},{"v":1344,"d":"1,344"},{"v":1283,"d":"1,283"},{"v":1021,"d":"1,021"},866,702,726,715,667,898,{"v":1120,"d":"1,120"},{"v":1365,"d":"1,365"},{"v":46872,"d":"46,872"},{"v":41664,"d":"41,664"},{"v":39773,"d":"39,773"},{"v":31651,"d":"31,651"},{"v":26846,"d":"26,846"},{"v":21762,"d":"21,762"},{"v":22506,"d":"22,506"},{"v":22165,"d":"22,165"},{"v":20677,"d":"20,677"},{"v":27838,"d":"27,838"},{"v":34720,"d":"34,720"},{"v":42315,"d":"42,315"}]
["P02-2-4-4-06","青森県","青森市",3,"共同住宅",4,4,"ハイブリッド＋ガス調理",{"v":70,"d":"70.00"},"条件指定モデル",{"v":6248,"d":"6,248"},520.7,{"v":16141,"d":"16,141"},{"v":6248,"d":"6,248"},902,792,696,503,390,267,301,326,264,420,593,794,{"v":27962,"d":"27,962"},{"v":24552,"d":"24,552"},{"v":21576,"d":"21,576"},{"v":15593,"d":"15,593"},{"v":12090,"d":"12,090"},{"v":8277,"d":"8,277"},{"v":9331,"d":"9,331"},{"v":10106,"d":"10,106"},{"v":8184,"d":"8,184"},{"v":13020,"d":"13,020"},{"v":18383,"d":"18,383"},{"v":24614,"d":"24,614"}]
["P02-2-4-4-07","青森県","青森市",3,"共同住宅",4,4,"ハイブリッド＋IH",{"v":70,"d":"70.00"},"条件指定モデル",{"v":6525,"d":"6,525"},543.8,{"v":16856,"d":"16,856"},{"v":6525,"d":"6,525"},932,821,724,529,414,289,320,342,281,438,615,820,{"v":28892,"d":"28,892"},{"v":25451,"d":"25,451"},{"v":22444,"d":"22,444"},{"v":16399,"d":"16,399"},{"v":12834,"d":"12,834"},{"v":8959,"d":"8,959"},{"v":9920,"d":"9,920"},{"v":10602,"d":"10,602"},{"v":8711,"d":"8,711"},{"v":13578,"d":"13,578"},{"v":19065,"d":"19,065"},{"v":25420,"d":"25,420"}]
["P02-2-4-4-08","青森県","青森市",3,"共同住宅",4,4,"エネファーム＋ガス調理",{"v":70,"d":"70.00"},"発電自家消費量の入力待ち",{"$nulls":3},{"v":5309,"d":"5,309"}]
["P02-2-4-4-09","青森県","青森市",3,"共同住宅",4,4,"エネファーム＋IH",{"v":70,"d":"70.00"},"発電自家消費量の入力待ち",{"$nulls":3},{"v":5588,"d":"5,588"}]
["P02-2-4-5-01","青森県","青森市",3,"共同住宅",4,5,"ガス給湯＋ガス調理",{"v":70,"d":"70.00"},"条件指定モデル",{"v":5127,"d":"5,127"},427.2,{"v":13245,"d":"13,245"},{"v":5127,"d":"5,127"},742,649,569,408,317,210,251,284,212,343,487,655,{"v":23002,"d":"23,002"},{"v":20119,"d":"20,119"},{"v":17639,"d":"17,639"},{"v":12648,"d":"12,648"},{"v":9827,"d":"9,827"},{"v":6510,"d":"6,510"},{"v":7781,"d":"7,781"},{"v":8804,"d":"8,804"},{"v":6572,"d":"6,572"},{"v":10633,"d":"10,633"},{"v":15097,"d":"15,097"},{"v":20305,"d":"20,305"}]
["P02-2-4-5-02","青森県","青森市",3,"共同住宅",4,5,"ガス給湯＋IH",{"v":70,"d":"70.00"},"条件指定モデル",{"v":5406,"d":"5,406"},450.5,{"v":13966,"d":"13,966"},{"v":5406,"d":"5,406"},773,678,597,434,341,232,270,301,229,361,509,681,{"v":23963,"d":"23,963"},{"v":21018,"d":"21,018"},{"v":18507,"d":"18,507"},{"v":13454,"d":"13,454"},{"v":10571,"d":"10,571"},{"v":7192,"d":"7,192"},{"v":8370,"d":"8,370"},{"v":9331,"d":"9,331"},{"v":7099,"d":"7,099"},{"v":11191,"d":"11,191"},{"v":15779,"d":"15,779"},{"v":21111,"d":"21,111"}]
["P02-2-4-5-03","青森県","青森市",3,"共同住宅",4,5,"エコキュート＋IH",{"v":70,"d":"70.00"},"条件指定モデル",{"v":7619,"d":"7,619"},634.9,{"v":19682,"d":"19,682"},{"v":7619,"d":"7,619"},{"v":1079,"d":"1,079"},954,862,620,481,349,375,392,334,507,711,955,{"v":33449,"d":"33,449"},{"v":29574,"d":"29,574"},{"v":26722,"d":"26,722"},{"v":19220,"d":"19,220"},{"v":14911,"d":"14,911"},{"v":10819,"d":"10,819"},{"v":11625,"d":"11,625"},{"v":12152,"d":"12,152"},{"v":10354,"d":"10,354"},{"v":15717,"d":"15,717"},{"v":22041,"d":"22,041"},{"v":29605,"d":"29,605"}]
["P02-2-4-5-04","青森県","青森市",3,"共同住宅",4,5,"エコキュート＋ガス調理",{"v":70,"d":"70.00"},"条件指定モデル",{"v":7341,"d":"7,341"},611.8,{"v":18964,"d":"18,964"},{"v":7341,"d":"7,341"},{"v":1049,"d":"1,049"},925,834,593,457,327,356,375,318,489,688,930,{"v":32519,"d":"32,519"},{"v":28675,"d":"28,675"},{"v":25854,"d":"25,854"},{"v":18383,"d":"18,383"},{"v":14167,"d":"14,167"},{"v":10137,"d":"10,137"},{"v":11036,"d":"11,036"},{"v":11625,"d":"11,625"},{"v":9858,"d":"9,858"},{"v":15159,"d":"15,159"},{"v":21328,"d":"21,328"},{"v":28830,"d":"28,830"}]
["P02-2-4-5-05","青森県","青森市",3,"共同住宅",4,5,"電気温水器＋IH",{"v":70,"d":"70.00"},"条件指定モデル",{"v":12035,"d":"12,035"},{"v":1002.9,"d":"1,002.9"},{"v":31090,"d":"31,090"},{"v":12035,"d":"12,035"},{"v":1469,"d":"1,469"},{"v":1305,"d":"1,305"},{"v":1258,"d":"1,258"},{"v":1006,"d":"1,006"},861,702,727,717,667,892,{"v":1100,"d":"1,100"},{"v":1331,"d":"1,331"},{"v":45539,"d":"45,539"},{"v":40455,"d":"40,455"},{"v":38998,"d":"38,998"},{"v":31186,"d":"31,186"},{"v":26691,"d":"26,691"},{"v":21762,"d":"21,762"},{"v":22537,"d":"22,537"},{"v":22227,"d":"22,227"},{"v":20677,"d":"20,677"},{"v":27652,"d":"27,652"},{"v":34100,"d":"34,100"},{"v":41261,"d":"41,261"}]
["P02-2-4-5-06","青森県","青森市",3,"共同住宅",4,5,"ハイブリッド＋ガス調理",{"v":70,"d":"70.00"},"条件指定モデル",{"v":6065,"d":"6,065"},505.4,{"v":15668,"d":"15,668"},{"v":6065,"d":"6,065"},859,753,671,488,385,267,302,327,264,414,574,761,{"v":26629,"d":"26,629"},{"v":23343,"d":"23,343"},{"v":20801,"d":"20,801"},{"v":15128,"d":"15,128"},{"v":11935,"d":"11,935"},{"v":8277,"d":"8,277"},{"v":9362,"d":"9,362"},{"v":10137,"d":"10,137"},{"v":8184,"d":"8,184"},{"v":12834,"d":"12,834"},{"v":17794,"d":"17,794"},{"v":23591,"d":"23,591"}]
["P02-2-4-5-07","青森県","青森市",3,"共同住宅",4,5,"ハイブリッド＋IH",{"v":70,"d":"70.00"},"条件指定モデル",{"v":6344,"d":"6,344"},528.7,{"v":16389,"d":"16,389"},{"v":6344,"d":"6,344"},890,782,699,515,410,289,321,344,280,432,596,786,{"v":27590,"d":"27,590"},{"v":24242,"d":"24,242"},{"v":21669,"d":"21,669"},{"v":15965,"d":"15,965"},{"v":12710,"d":"12,710"},{"v":8959,"d":"8,959"},{"v":9951,"d":"9,951"},{"v":10664,"d":"10,664"},{"v":8680,"d":"8,680"},{"v":13392,"d":"13,392"},{"v":18476,"d":"18,476"},{"v":24366,"d":"24,366"}]
["P02-2-4-5-08","青森県","青森市",3,"共同住宅",4,5,"エネファーム＋ガス調理",{"v":70,"d":"70.00"},"発電自家消費量の入力待ち",{"$nulls":3},{"v":5127,"d":"5,127"}]
["P02-2-4-5-09","青森県","青森市",3,"共同住宅",4,5,"エネファーム＋IH",{"v":70,"d":"70.00"},"発電自家消費量の入力待ち",{"$nulls":3},{"v":5406,"d":"5,406"}]
["P02-2-4-6-01","青森県","青森市",3,"共同住宅",4,6,"ガス給湯＋ガス調理",{"v":70,"d":"70.00"},"条件指定モデル",{"v":4440,"d":"4,440"},{"v":370,"d":"370.0"},{"v":11470,"d":"11,470"},{"v":4440,"d":"4,440"},595,519,473,352,281,210,261,298,210,303,410,528,{"v":18445,"d":"18,445"},{"v":16089,"d":"16,089"},{"v":14663,"d":"14,663"},{"v":10912,"d":"10,912"},{"v":8711,"d":"8,711"},{"v":6510,"d":"6,510"},{"v":8091,"d":"8,091"},{"v":9238,"d":"9,238"},{"v":6510,"d":"6,510"},{"v":9393,"d":"9,393"},{"v":12710,"d":"12,710"},{"v":16368,"d":"16,368"}]
["P02-2-4-6-02","青森県","青森市",3,"共同住宅",4,6,"ガス給湯＋IH",{"v":70,"d":"70.00"},"条件指定モデル",{"v":4721,"d":"4,721"},393.4,{"v":12196,"d":"12,196"},{"v":4721,"d":"4,721"},625,548,501,379,306,232,280,315,227,321,433,554,{"v":19375,"d":"19,375"},{"v":16988,"d":"16,988"},{"v":15531,"d":"15,531"},{"v":11749,"d":"11,749"},{"v":9486,"d":"9,486"},{"v":7192,"d":"7,192"},{"v":8680,"d":"8,680"},{"v":9765,"d":"9,765"},{"v":7037,"d":"7,037"},{"v":9951,"d":"9,951"},{"v":13423,"d":"13,423"},{"v":17174,"d":"17,174"}]
["P02-2-4-6-03","青森県","青森市",3,"共同住宅",4,6,"エコキュート＋IH",{"v":70,"d":"70.00"},"条件指定モデル",{"v":6932,"d":"6,932"},577.7,{"v":17908,"d":"17,908"},{"v":6932,"d":"6,932"},931,824,766,564,446,349,385,406,332,467,634,828,{"v":28861,"d":"28,861"},{"v":25544,"d":"25,544"},{"v":23746,"d":"23,746"},{"v":17484,"d":"17,484"},{"v":13826,"d":"13,826"},{"v":10819,"d":"10,819"},{"v":11935,"d":"11,935"},{"v":12586,"d":"12,586"},{"v":10292,"d":"10,292"},{"v":14477,"d":"14,477"},{"v":19654,"d":"19,654"},{"v":25668,"d":"25,668"}]
["P02-2-4-6-04","青森県","青森市",3,"共同住宅",4,6,"エコキュート＋ガス調理",{"v":70,"d":"70.00"},"条件指定モデル",{"v":6654,"d":"6,654"},554.5,{"v":17190,"d":"17,190"},{"v":6654,"d":"6,654"},901,795,738,537,421,327,366,389,316,449,612,803,{"v":27931,"d":"27,931"},{"v":24645,"d":"24,645"},{"v":22878,"d":"22,878"},{"v":16647,"d":"16,647"},{"v":13051,"d":"13,051"},{"v":10137,"d":"10,137"},{"v":11346,"d":"11,346"},{"v":12059,"d":"12,059"},{"v":9796,"d":"9,796"},{"v":13919,"d":"13,919"},{"v":18972,"d":"18,972"},{"v":24893,"d":"24,893"}]
["P02-2-4-6-05","青森県","青森市",3,"共同住宅",4,6,"電気温水器＋IH",{"v":70,"d":"70.00"},"条件指定モデル",{"v":11351,"d":"11,351"},945.9,{"v":29323,"d":"29,323"},{"v":11351,"d":"11,351"},{"v":1322,"d":"1,322"},{"v":1175,"d":"1,175"},{"v":1162,"d":"1,162"},951,826,702,737,731,665,852,{"v":1024,"d":"1,024"},{"v":1204,"d":"1,204"},{"v":40982,"d":"40,982"},{"v":36425,"d":"36,425"},{"v":36022,"d":"36,022"},{"v":29481,"d":"29,481"},{"v":25606,"d":"25,606"},{"v":21762,"d":"21,762"},{"v":22847,"d":"22,847"},{"v":22661,"d":"22,661"},{"v":20615,"d":"20,615"},{"v":26412,"d":"26,412"},{"v":31744,"d":"31,744"},{"v":37324,"d":"37,324"}]
["P02-2-4-6-06","青森県","青森市",3,"共同住宅",4,6,"ハイブリッド＋ガス調理",{"v":70,"d":"70.00"},"条件指定モデル",{"v":5382,"d":"5,382"},448.5,{"v":13904,"d":"13,904"},{"v":5382,"d":"5,382"},712,624,575,433,350,267,312,342,262,374,498,633,{"v":22072,"d":"22,072"},{"v":19344,"d":"19,344"},{"v":17825,"d":"17,825"},{"v":13423,"d":"13,423"},{"v":10850,"d":"10,850"},{"v":8277,"d":"8,277"},{"v":9672,"d":"9,672"},{"v":10602,"d":"10,602"},{"v":8122,"d":"8,122"},{"v":11594,"d":"11,594"},{"v":15438,"d":"15,438"},{"v":19623,"d":"19,623"}]
["P02-2-4-6-07","青森県","青森市",3,"共同住宅",4,6,"ハイブリッド＋IH",{"v":70,"d":"70.00"},"条件指定モデル",{"v":5657,"d":"5,657"},471.4,{"v":14614,"d":"14,614"},{"v":5657,"d":"5,657"},742,652,603,459,374,289,331,358,278,392,520,659,{"v":23002,"d":"23,002"},{"v":20212,"d":"20,212"},{"v":18693,"d":"18,693"},{"v":14229,"d":"14,229"},{"v":11594,"d":"11,594"},{"v":8959,"d":"8,959"},{"v":10261,"d":"10,261"},{"v":11098,"d":"11,098"},{"v":8618,"d":"8,618"},{"v":12152,"d":"12,152"},{"v":16120,"d":"16,120"},{"v":20429,"d":"20,429"}]
["P02-2-4-6-08","青森県","青森市",3,"共同住宅",4,6,"エネファーム＋ガス調理",{"v":70,"d":"70.00"},"発電自家消費量の入力待ち",{"$nulls":3},{"v":4440,"d":"4,440"}]
["P02-2-4-6-09","青森県","青森市",3,"共同住宅",4,6,"エネファーム＋IH",{"v":70,"d":"70.00"},"発電自家消費量の入力待ち",{"$nulls":3},{"v":4721,"d":"4,721"}]
["P02-2-4-7-01","青森県","青森市",3,"共同住宅",4,7,"ガス給湯＋ガス調理",{"v":70,"d":"70.00"},"条件指定モデル",{"v":4156,"d":"4,156"},346.3,{"v":10736,"d":"10,736"},{"v":4156,"d":"4,156"},545,477,439,329,252,210,263,302,210,265,380,484,{"v":16895,"d":"16,895"},{"v":14787,"d":"14,787"},{"v":13609,"d":"13,609"},{"v":10199,"d":"10,199"},{"v":7812,"d":"7,812"},{"v":6510,"d":"6,510"},{"v":8153,"d":"8,153"},{"v":9362,"d":"9,362"},{"v":6510,"d":"6,510"},{"v":8215,"d":"8,215"},{"v":11780,"d":"11,780"},{"v":15004,"d":"15,004"}]
["P02-2-4-7-02","青森県","青森市",3,"共同住宅",4,7,"ガス給湯＋IH",{"v":70,"d":"70.00"},"条件指定モデル",{"v":4432,"d":"4,432"},369.3,{"v":11449,"d":"11,449"},{"v":4432,"d":"4,432"},575,506,467,356,276,232,282,318,226,283,402,509,{"v":17825,"d":"17,825"},{"v":15686,"d":"15,686"},{"v":14477,"d":"14,477"},{"v":11036,"d":"11,036"},{"v":8556,"d":"8,556"},{"v":7192,"d":"7,192"},{"v":8742,"d":"8,742"},{"v":9858,"d":"9,858"},{"v":7006,"d":"7,006"},{"v":8773,"d":"8,773"},{"v":12462,"d":"12,462"},{"v":15779,"d":"15,779"}]
["P02-2-4-7-03","青森県","青森市",3,"共同住宅",4,7,"エコキュート＋IH",{"v":70,"d":"70.00"},"条件指定モデル",{"v":6648,"d":"6,648"},{"v":554,"d":"554.0"},{"v":17174,"d":"17,174"},{"v":6648,"d":"6,648"},882,782,733,541,416,349,387,409,332,429,604,784,{"v":27342,"d":"27,342"},{"v":24242,"d":"24,242"},{"v":22723,"d":"22,723"},{"v":16771,"d":"16,771"},{"v":12896,"d":"12,896"},{"v":10819,"d":"10,819"},{"v":11997,"d":"11,997"},{"v":12679,"d":"12,679"},{"v":10292,"d":"10,292"},{"v":13299,"d":"13,299"},{"v":18724,"d":"18,724"},{"v":24304,"d":"24,304"}]
["P02-2-4-7-04","青森県","青森市",3,"共同住宅",4,7,"エコキュート＋ガス調理",{"v":70,"d":"70.00"},"条件指定モデル",{"v":6368,"d":"6,368"},530.7,{"v":16451,"d":"16,451"},{"v":6368,"d":"6,368"},851,753,704,514,392,327,368,393,315,411,582,758,{"v":26381,"d":"26,381"},{"v":23343,"d":"23,343"},{"v":21824,"d":"21,824"},{"v":15934,"d":"15,934"},{"v":12152,"d":"12,152"},{"v":10137,"d":"10,137"},{"v":11408,"d":"11,408"},{"v":12183,"d":"12,183"},{"v":9765,"d":"9,765"},{"v":12741,"d":"12,741"},{"v":18042,"d":"18,042"},{"v":23498,"d":"23,498"}]
["P02-2-4-7-05","青森県","青森市",3,"共同住宅",4,7,"電気温水器＋IH",{"v":70,"d":"70.00"},"条件指定モデル",{"v":11064,"d":"11,064"},{"v":922,"d":"922.0"},{"v":28582,"d":"28,582"},{"v":11064,"d":"11,064"},{"v":1272,"d":"1,272"},{"v":1133,"d":"1,133"},{"v":1129,"d":"1,129"},927,796,702,739,734,664,814,994,{"v":1160,"d":"1,160"},{"v":39432,"d":"39,432"},{"v":35123,"d":"35,123"},{"v":34999,"d":"34,999"},{"v":28737,"d":"28,737"},{"v":24676,"d":"24,676"},{"v":21762,"d":"21,762"},{"v":22909,"d":"22,909"},{"v":22754,"d":"22,754"},{"v":20584,"d":"20,584"},{"v":25234,"d":"25,234"},{"v":30814,"d":"30,814"},{"v":35960,"d":"35,960"}]
["P02-2-4-7-06","青森県","青森市",3,"共同住宅",4,7,"ハイブリッド＋ガス調理",{"v":70,"d":"70.00"},"条件指定モデル",{"v":5092,"d":"5,092"},424.3,{"v":13154,"d":"13,154"},{"v":5092,"d":"5,092"},662,581,541,409,320,267,313,345,262,336,467,589,{"v":20522,"d":"20,522"},{"v":18011,"d":"18,011"},{"v":16771,"d":"16,771"},{"v":12679,"d":"12,679"},{"v":9920,"d":"9,920"},{"v":8277,"d":"8,277"},{"v":9703,"d":"9,703"},{"v":10695,"d":"10,695"},{"v":8122,"d":"8,122"},{"v":10416,"d":"10,416"},{"v":14477,"d":"14,477"},{"v":18259,"d":"18,259"}]
["P02-2-4-7-07","青森県","青森市",3,"共同住宅",4,7,"ハイブリッド＋IH",{"v":70,"d":"70.00"},"条件指定モデル",{"v":5372,"d":"5,372"},447.7,{"v":13878,"d":"13,878"},{"v":5372,"d":"5,372"},692,610,569,436,345,289,332,361,278,355,490,615,{"v":21452,"d":"21,452"},{"v":18910,"d":"18,910"},{"v":17639,"d":"17,639"},{"v":13516,"d":"13,516"},{"v":10695,"d":"10,695"},{"v":8959,"d":"8,959"},{"v":10292,"d":"10,292"},{"v":11191,"d":"11,191"},{"v":8618,"d":"8,618"},{"v":11005,"d":"11,005"},{"v":15190,"d":"15,190"},{"v":19065,"d":"19,065"}]
["P02-2-4-7-08","青森県","青森市",3,"共同住宅",4,7,"エネファーム＋ガス調理",{"v":70,"d":"70.00"},"発電自家消費量の入力待ち",{"$nulls":3},{"v":4156,"d":"4,156"}]
["P02-2-4-7-09","青森県","青森市",3,"共同住宅",4,7,"エネファーム＋IH",{"v":70,"d":"70.00"},"発電自家消費量の入力待ち",{"$nulls":3},{"v":4432,"d":"4,432"}]
["P02-2-5-4-01","青森県","青森市",3,"共同住宅",5,4,"ガス給湯＋ガス調理",{"v":70,"d":"70.00"},"5・6人参考拡張",{"v":5557,"d":"5,557"},463.1,{"v":14356,"d":"14,356"},{"v":5557,"d":"5,557"},806,707,615,442,342,231,272,303,232,370,527,710,{"v":24986,"d":"24,986"},{"v":21917,"d":"21,917"},{"v":19065,"d":"19,065"},{"v":13702,"d":"13,702"},{"v":10602,"d":"10,602"},{"v":7161,"d":"7,161"},{"v":8432,"d":"8,432"},{"v":9393,"d":"9,393"},{"v":7192,"d":"7,192"},{"v":11470,"d":"11,470"},{"v":16337,"d":"16,337"},{"v":22010,"d":"22,010"}]
["P02-2-5-4-02","青森県","青森市",3,"共同住宅",5,4,"ガス給湯＋IH",{"v":70,"d":"70.00"},"5・6人参考拡張",{"v":5898,"d":"5,898"},491.5,{"v":15237,"d":"15,237"},{"v":5898,"d":"5,898"},843,743,649,475,372,257,295,324,253,392,554,741,{"v":26133,"d":"26,133"},{"v":23033,"d":"23,033"},{"v":20119,"d":"20,119"},{"v":14725,"d":"14,725"},{"v":11532,"d":"11,532"},{"v":7967,"d":"7,967"},{"v":9145,"d":"9,145"},{"v":10044,"d":"10,044"},{"v":7843,"d":"7,843"},{"v":12152,"d":"12,152"},{"v":17174,"d":"17,174"},{"v":22971,"d":"22,971"}]
["P02-2-5-4-03","青森県","青森市",3,"共同住宅",5,4,"エコキュート＋IH",{"v":70,"d":"70.00"},"5・6人参考拡張",{"v":8581,"d":"8,581"},715.1,{"v":22168,"d":"22,168"},{"v":8581,"d":"8,581"},{"v":1215,"d":"1,215"},{"v":1077,"d":"1,077"},971,700,542,399,422,434,380,569,798,{"v":1074,"d":"1,074"},{"v":37665,"d":"37,665"},{"v":33387,"d":"33,387"},{"v":30101,"d":"30,101"},{"v":21700,"d":"21,700"},{"v":16802,"d":"16,802"},{"v":12369,"d":"12,369"},{"v":13082,"d":"13,082"},{"v":13454,"d":"13,454"},{"v":11780,"d":"11,780"},{"v":17639,"d":"17,639"},{"v":24738,"d":"24,738"},{"v":33294,"d":"33,294"}]
["P02-2-5-4-04","青森県","青森市",3,"共同住宅",5,4,"エコキュート＋ガス調理",{"v":70,"d":"70.00"},"5・6人参考拡張",{"v":8242,"d":"8,242"},686.8,{"v":21292,"d":"21,292"},{"v":8242,"d":"8,242"},{"v":1178,"d":"1,178"},{"v":1042,"d":"1,042"},937,667,512,372,399,414,360,547,771,{"v":1043,"d":"1,043"},{"v":36518,"d":"36,518"},{"v":32302,"d":"32,302"},{"v":29047,"d":"29,047"},{"v":20677,"d":"20,677"},{"v":15872,"d":"15,872"},{"v":11532,"d":"11,532"},{"v":12369,"d":"12,369"},{"v":12834,"d":"12,834"},{"v":11160,"d":"11,160"},{"v":16957,"d":"16,957"},{"v":23901,"d":"23,901"},{"v":32333,"d":"32,333"}]
["P02-2-5-4-05","青森県","青森市",3,"共同住宅",5,4,"電気温水器＋IH",{"v":70,"d":"70.00"},"5・6人参考拡張",{"v":13940,"d":"13,940"},{"v":1161.7,"d":"1,161.7"},{"v":36012,"d":"36,012"},{"v":13940,"d":"13,940"},{"v":1688,"d":"1,688"},{"v":1503,"d":"1,503"},{"v":1451,"d":"1,451"},{"v":1169,"d":"1,169"},{"v":1003,"d":"1,003"},828,849,828,784,{"v":1036,"d":"1,036"},{"v":1271,"d":"1,271"},{"v":1530,"d":"1,530"},{"v":52328,"d":"52,328"},{"v":46593,"d":"46,593"},{"v":44981,"d":"44,981"},{"v":36239,"d":"36,239"},{"v":31093,"d":"31,093"},{"v":25668,"d":"25,668"},{"v":26319,"d":"26,319"},{"v":25668,"d":"25,668"},{"v":24304,"d":"24,304"},{"v":32116,"d":"32,116"},{"v":39401,"d":"39,401"},{"v":47430,"d":"47,430"}]
["P02-2-5-4-06","青森県","青森市",3,"共同住宅",5,4,"ハイブリッド＋ガス調理",{"v":70,"d":"70.00"},"5・6人参考拡張",{"v":6695,"d":"6,695"},557.9,{"v":17295,"d":"17,295"},{"v":6695,"d":"6,695"},948,834,739,540,425,299,333,356,295,456,632,838,{"v":29388,"d":"29,388"},{"v":25854,"d":"25,854"},{"v":22909,"d":"22,909"},{"v":16740,"d":"16,740"},{"v":13175,"d":"13,175"},{"v":9269,"d":"9,269"},{"v":10323,"d":"10,323"},{"v":11036,"d":"11,036"},{"v":9145,"d":"9,145"},{"v":14136,"d":"14,136"},{"v":19592,"d":"19,592"},{"v":25978,"d":"25,978"}]
["P02-2-5-4-07","青森県","青森市",3,"共同住宅",5,4,"ハイブリッド＋IH",{"v":70,"d":"70.00"},"5・6人参考拡張",{"v":7036,"d":"7,036"},586.3,{"v":18176,"d":"18,176"},{"v":7036,"d":"7,036"},985,869,773,573,455,326,356,376,316,478,660,869,{"v":30535,"d":"30,535"},{"v":26939,"d":"26,939"},{"v":23963,"d":"23,963"},{"v":17763,"d":"17,763"},{"v":14105,"d":"14,105"},{"v":10106,"d":"10,106"},{"v":11036,"d":"11,036"},{"v":11656,"d":"11,656"},{"v":9796,"d":"9,796"},{"v":14818,"d":"14,818"},{"v":20460,"d":"20,460"},{"v":26939,"d":"26,939"}]
["P02-2-5-4-08","青森県","青森市",3,"共同住宅",5,4,"エネファーム＋ガス調理",{"v":70,"d":"70.00"},"発電自家消費量の入力待ち",{"$nulls":3},{"v":5557,"d":"5,557"}]
["P02-2-5-4-09","青森県","青森市",3,"共同住宅",5,4,"エネファーム＋IH",{"v":70,"d":"70.00"},"発電自家消費量の入力待ち",{"$nulls":3},{"v":5898,"d":"5,898"}]
["P02-2-5-5-01","青森県","青森市",3,"共同住宅",5,5,"ガス給湯＋ガス調理",{"v":70,"d":"70.00"},"5・6人参考拡張",{"v":5374,"d":"5,374"},447.8,{"v":13883,"d":"13,883"},{"v":5374,"d":"5,374"},763,668,590,428,337,231,273,305,232,364,507,676,{"v":23653,"d":"23,653"},{"v":20708,"d":"20,708"},{"v":18290,"d":"18,290"},{"v":13268,"d":"13,268"},{"v":10447,"d":"10,447"},{"v":7161,"d":"7,161"},{"v":8463,"d":"8,463"},{"v":9455,"d":"9,455"},{"v":7192,"d":"7,192"},{"v":11284,"d":"11,284"},{"v":15717,"d":"15,717"},{"v":20956,"d":"20,956"}]
["P02-2-5-5-02","青森県","青森市",3,"共同住宅",5,5,"ガス給湯＋IH",{"v":70,"d":"70.00"},"5・6人参考拡張",{"v":5717,"d":"5,717"},476.4,{"v":14769,"d":"14,769"},{"v":5717,"d":"5,717"},801,704,624,461,367,257,296,326,252,386,535,708,{"v":24831,"d":"24,831"},{"v":21824,"d":"21,824"},{"v":19344,"d":"19,344"},{"v":14291,"d":"14,291"},{"v":11377,"d":"11,377"},{"v":7967,"d":"7,967"},{"v":9176,"d":"9,176"},{"v":10106,"d":"10,106"},{"v":7812,"d":"7,812"},{"v":11966,"d":"11,966"},{"v":16585,"d":"16,585"},{"v":21948,"d":"21,948"}]
["P02-2-5-5-03","青森県","青森市",3,"共同住宅",5,5,"エコキュート＋IH",{"v":70,"d":"70.00"},"5・6人参考拡張",{"v":8398,"d":"8,398"},699.8,{"v":21695,"d":"21,695"},{"v":8398,"d":"8,398"},{"v":1172,"d":"1,172"},{"v":1038,"d":"1,038"},946,685,537,399,423,436,380,563,779,{"v":1040,"d":"1,040"},{"v":36332,"d":"36,332"},{"v":32178,"d":"32,178"},{"v":29326,"d":"29,326"},{"v":21235,"d":"21,235"},{"v":16647,"d":"16,647"},{"v":12369,"d":"12,369"},{"v":13113,"d":"13,113"},{"v":13516,"d":"13,516"},{"v":11780,"d":"11,780"},{"v":17453,"d":"17,453"},{"v":24149,"d":"24,149"},{"v":32240,"d":"32,240"}]
["P02-2-5-5-04","青森県","青森市",3,"共同住宅",5,5,"エコキュート＋ガス調理",{"v":70,"d":"70.00"},"5・6人参考拡張",{"v":8058,"d":"8,058"},671.5,{"v":20817,"d":"20,817"},{"v":8058,"d":"8,058"},{"v":1135,"d":"1,135"},{"v":1003,"d":"1,003"},911,653,507,372,400,415,360,541,752,{"v":1009,"d":"1,009"},{"v":35185,"d":"35,185"},{"v":31093,"d":"31,093"},{"v":28241,"d":"28,241"},{"v":20243,"d":"20,243"},{"v":15717,"d":"15,717"},{"v":11532,"d":"11,532"},{"v":12400,"d":"12,400"},{"v":12865,"d":"12,865"},{"v":11160,"d":"11,160"},{"v":16771,"d":"16,771"},{"v":23312,"d":"23,312"},{"v":31279,"d":"31,279"}]
["P02-2-5-5-05","青森県","青森市",3,"共同住宅",5,5,"電気温水器＋IH",{"v":70,"d":"70.00"},"5・6人参考拡張",{"v":13757,"d":"13,757"},{"v":1146.4,"d":"1,146.4"},{"v":35539,"d":"35,539"},{"v":13757,"d":"13,757"},{"v":1645,"d":"1,645"},{"v":1464,"d":"1,464"},{"v":1426,"d":"1,426"},{"v":1154,"d":"1,154"},998,828,850,830,784,{"v":1030,"d":"1,030"},{"v":1252,"d":"1,252"},{"v":1496,"d":"1,496"},{"v":50995,"d":"50,995"},{"v":45384,"d":"45,384"},{"v":44206,"d":"44,206"},{"v":35774,"d":"35,774"},{"v":30938,"d":"30,938"},{"v":25668,"d":"25,668"},{"v":26350,"d":"26,350"},{"v":25730,"d":"25,730"},{"v":24304,"d":"24,304"},{"v":31930,"d":"31,930"},{"v":38812,"d":"38,812"},{"v":46376,"d":"46,376"}]
["P02-2-5-5-06","青森県","青森市",3,"共同住宅",5,5,"ハイブリッド＋ガス調理",{"v":70,"d":"70.00"},"5・6人参考拡張",{"v":6511,"d":"6,511"},542.6,{"v":16820,"d":"16,820"},{"v":6511,"d":"6,511"},905,794,713,526,420,299,334,358,295,450,613,804,{"v":28055,"d":"28,055"},{"v":24614,"d":"24,614"},{"v":22103,"d":"22,103"},{"v":16306,"d":"16,306"},{"v":13020,"d":"13,020"},{"v":9269,"d":"9,269"},{"v":10354,"d":"10,354"},{"v":11098,"d":"11,098"},{"v":9145,"d":"9,145"},{"v":13950,"d":"13,950"},{"v":19003,"d":"19,003"},{"v":24924,"d":"24,924"}]
["P02-2-5-5-07","青森県","青森市",3,"共同住宅",5,5,"ハイブリッド＋IH",{"v":70,"d":"70.00"},"5・6人参考拡張",{"v":6852,"d":"6,852"},{"v":571,"d":"571.0"},{"v":17701,"d":"17,701"},{"v":6852,"d":"6,852"},943,830,748,558,450,326,357,378,315,472,640,835,{"v":29233,"d":"29,233"},{"v":25730,"d":"25,730"},{"v":23188,"d":"23,188"},{"v":17298,"d":"17,298"},{"v":13950,"d":"13,950"},{"v":10106,"d":"10,106"},{"v":11067,"d":"11,067"},{"v":11718,"d":"11,718"},{"v":9765,"d":"9,765"},{"v":14632,"d":"14,632"},{"v":19840,"d":"19,840"},{"v":25885,"d":"25,885"}]
["P02-2-5-5-08","青森県","青森市",3,"共同住宅",5,5,"エネファーム＋ガス調理",{"v":70,"d":"70.00"},"発電自家消費量の入力待ち",{"$nulls":3},{"v":5374,"d":"5,374"}]
["P02-2-5-5-09","青森県","青森市",3,"共同住宅",5,5,"エネファーム＋IH",{"v":70,"d":"70.00"},"発電自家消費量の入力待ち",{"$nulls":3},{"v":5717,"d":"5,717"}]
["P02-2-5-6-01","青森県","青森市",3,"共同住宅",5,6,"ガス給湯＋ガス調理",{"v":70,"d":"70.00"},"5・6人参考拡張",{"v":4689,"d":"4,689"},390.8,{"v":12113,"d":"12,113"},{"v":4689,"d":"4,689"},616,538,494,372,302,231,283,319,230,324,431,549,{"v":19096,"d":"19,096"},{"v":16678,"d":"16,678"},{"v":15314,"d":"15,314"},{"v":11532,"d":"11,532"},{"v":9362,"d":"9,362"},{"v":7161,"d":"7,161"},{"v":8773,"d":"8,773"},{"v":9889,"d":"9,889"},{"v":7130,"d":"7,130"},{"v":10044,"d":"10,044"},{"v":13361,"d":"13,361"},{"v":17019,"d":"17,019"}]
["P02-2-5-6-02","青森県","青森市",3,"共同住宅",5,6,"ガス給湯＋IH",{"v":70,"d":"70.00"},"5・6人参考拡張",{"v":5030,"d":"5,030"},419.2,{"v":12994,"d":"12,994"},{"v":5030,"d":"5,030"},653,574,529,405,332,257,306,340,250,346,458,580,{"v":20243,"d":"20,243"},{"v":17794,"d":"17,794"},{"v":16399,"d":"16,399"},{"v":12555,"d":"12,555"},{"v":10292,"d":"10,292"},{"v":7967,"d":"7,967"},{"v":9486,"d":"9,486"},{"v":10540,"d":"10,540"},{"v":7750,"d":"7,750"},{"v":10726,"d":"10,726"},{"v":14198,"d":"14,198"},{"v":17980,"d":"17,980"}]
["P02-2-5-6-03","青森県","青森市",3,"共同住宅",5,6,"エコキュート＋IH",{"v":70,"d":"70.00"},"5・6人参考拡張",{"v":7715,"d":"7,715"},642.9,{"v":19930,"d":"19,930"},{"v":7715,"d":"7,715"},{"v":1025,"d":"1,025"},909,850,630,502,399,433,450,378,523,703,913,{"v":31775,"d":"31,775"},{"v":28179,"d":"28,179"},{"v":26350,"d":"26,350"},{"v":19530,"d":"19,530"},{"v":15562,"d":"15,562"},{"v":12369,"d":"12,369"},{"v":13423,"d":"13,423"},{"v":13950,"d":"13,950"},{"v":11718,"d":"11,718"},{"v":16213,"d":"16,213"},{"v":21793,"d":"21,793"},{"v":28303,"d":"28,303"}]
["P02-2-5-6-04","青森県","青森市",3,"共同住宅",5,6,"エコキュート＋ガス調理",{"v":70,"d":"70.00"},"5・6人参考拡張",{"v":7375,"d":"7,375"},614.6,{"v":19052,"d":"19,052"},{"v":7375,"d":"7,375"},988,873,816,597,472,372,410,430,358,501,676,882,{"v":30628,"d":"30,628"},{"v":27063,"d":"27,063"},{"v":25296,"d":"25,296"},{"v":18507,"d":"18,507"},{"v":14632,"d":"14,632"},{"v":11532,"d":"11,532"},{"v":12710,"d":"12,710"},{"v":13330,"d":"13,330"},{"v":11098,"d":"11,098"},{"v":15531,"d":"15,531"},{"v":20956,"d":"20,956"},{"v":27342,"d":"27,342"}]
["P02-2-5-6-05","青森県","青森市",3,"共同住宅",5,6,"電気温水器＋IH",{"v":70,"d":"70.00"},"5・6人参考拡張",{"v":13073,"d":"13,073"},{"v":1089.4,"d":"1,089.4"},{"v":33772,"d":"33,772"},{"v":13073,"d":"13,073"},{"v":1498,"d":"1,498"},{"v":1334,"d":"1,334"},{"v":1330,"d":"1,330"},{"v":1099,"d":"1,099"},963,828,860,844,782,990,{"v":1176,"d":"1,176"},{"v":1369,"d":"1,369"},{"v":46438,"d":"46,438"},{"v":41354,"d":"41,354"},{"v":41230,"d":"41,230"},{"v":34069,"d":"34,069"},{"v":29853,"d":"29,853"},{"v":25668,"d":"25,668"},{"v":26660,"d":"26,660"},{"v":26164,"d":"26,164"},{"v":24242,"d":"24,242"},{"v":30690,"d":"30,690"},{"v":36456,"d":"36,456"},{"v":42439,"d":"42,439"}]
["P02-2-5-6-06","青森県","青森市",3,"共同住宅",5,6,"ハイブリッド＋ガス調理",{"v":70,"d":"70.00"},"5・6人参考拡張",{"v":5828,"d":"5,828"},485.7,{"v":15056,"d":"15,056"},{"v":5828,"d":"5,828"},758,665,618,470,385,299,344,372,293,410,537,677,{"v":23498,"d":"23,498"},{"v":20615,"d":"20,615"},{"v":19158,"d":"19,158"},{"v":14570,"d":"14,570"},{"v":11935,"d":"11,935"},{"v":9269,"d":"9,269"},{"v":10664,"d":"10,664"},{"v":11532,"d":"11,532"},{"v":9083,"d":"9,083"},{"v":12710,"d":"12,710"},{"v":16647,"d":"16,647"},{"v":20987,"d":"20,987"}]
["P02-2-5-6-07","青森県","青森市",3,"共同住宅",5,6,"ハイブリッド＋IH",{"v":70,"d":"70.00"},"5・6人参考拡張",{"v":6167,"d":"6,167"},513.9,{"v":15931,"d":"15,931"},{"v":6167,"d":"6,167"},795,700,652,503,415,326,367,392,313,432,564,708,{"v":24645,"d":"24,645"},{"v":21700,"d":"21,700"},{"v":20212,"d":"20,212"},{"v":15593,"d":"15,593"},{"v":12865,"d":"12,865"},{"v":10106,"d":"10,106"},{"v":11377,"d":"11,377"},{"v":12152,"d":"12,152"},{"v":9703,"d":"9,703"},{"v":13392,"d":"13,392"},{"v":17484,"d":"17,484"},{"v":21948,"d":"21,948"}]
["P02-2-5-6-08","青森県","青森市",3,"共同住宅",5,6,"エネファーム＋ガス調理",{"v":70,"d":"70.00"},"発電自家消費量の入力待ち",{"$nulls":3},{"v":4689,"d":"4,689"}]
["P02-2-5-6-09","青森県","青森市",3,"共同住宅",5,6,"エネファーム＋IH",{"v":70,"d":"70.00"},"発電自家消費量の入力待ち",{"$nulls":3},{"v":5030,"d":"5,030"}]
["P02-2-5-7-01","青森県","青森市",3,"共同住宅",5,7,"ガス給湯＋ガス調理",{"v":70,"d":"70.00"},"5・6人参考拡張",{"v":4403,"d":"4,403"},366.9,{"v":11374,"d":"11,374"},{"v":4403,"d":"4,403"},566,496,461,349,272,231,284,322,230,286,401,505,{"v":17546,"d":"17,546"},{"v":15376,"d":"15,376"},{"v":14291,"d":"14,291"},{"v":10819,"d":"10,819"},{"v":8432,"d":"8,432"},{"v":7161,"d":"7,161"},{"v":8804,"d":"8,804"},{"v":9982,"d":"9,982"},{"v":7130,"d":"7,130"},{"v":8866,"d":"8,866"},{"v":12431,"d":"12,431"},{"v":15655,"d":"15,655"}]
["P02-2-5-7-02","青森県","青森市",3,"共同住宅",5,7,"ガス給湯＋IH",{"v":70,"d":"70.00"},"5・6人参考拡張",{"v":4743,"d":"4,743"},395.2,{"v":12253,"d":"12,253"},{"v":4743,"d":"4,743"},603,532,495,382,302,257,307,343,250,308,428,536,{"v":18693,"d":"18,693"},{"v":16492,"d":"16,492"},{"v":15345,"d":"15,345"},{"v":11842,"d":"11,842"},{"v":9362,"d":"9,362"},{"v":7967,"d":"7,967"},{"v":9517,"d":"9,517"},{"v":10633,"d":"10,633"},{"v":7750,"d":"7,750"},{"v":9548,"d":"9,548"},{"v":13268,"d":"13,268"},{"v":16616,"d":"16,616"}]
["P02-2-5-7-03","青森県","青森市",3,"共同住宅",5,7,"エコキュート＋IH",{"v":70,"d":"70.00"},"5・6人参考拡張",{"v":7427,"d":"7,427"},618.9,{"v":19186,"d":"19,186"},{"v":7427,"d":"7,427"},975,866,816,606,472,399,435,453,378,485,673,869,{"v":30225,"d":"30,225"},{"v":26846,"d":"26,846"},{"v":25296,"d":"25,296"},{"v":18786,"d":"18,786"},{"v":14632,"d":"14,632"},{"v":12369,"d":"12,369"},{"v":13485,"d":"13,485"},{"v":14043,"d":"14,043"},{"v":11718,"d":"11,718"},{"v":15035,"d":"15,035"},{"v":20863,"d":"20,863"},{"v":26939,"d":"26,939"}]
["P02-2-5-7-04","青森県","青森市",3,"共同住宅",5,7,"エコキュート＋ガス調理",{"v":70,"d":"70.00"},"5・6人参考拡張",{"v":7087,"d":"7,087"},590.6,{"v":18308,"d":"18,308"},{"v":7087,"d":"7,087"},938,831,782,574,442,372,412,433,358,463,645,837,{"v":29078,"d":"29,078"},{"v":25761,"d":"25,761"},{"v":24242,"d":"24,242"},{"v":17794,"d":"17,794"},{"v":13702,"d":"13,702"},{"v":11532,"d":"11,532"},{"v":12772,"d":"12,772"},{"v":13423,"d":"13,423"},{"v":11098,"d":"11,098"},{"v":14353,"d":"14,353"},{"v":19995,"d":"19,995"},{"v":25947,"d":"25,947"}]
["P02-2-5-7-05","青森県","青森市",3,"共同住宅",5,7,"電気温水器＋IH",{"v":70,"d":"70.00"},"5・6人参考拡張",{"v":12787,"d":"12,787"},{"v":1065.6,"d":"1,065.6"},{"v":33033,"d":"33,033"},{"v":12787,"d":"12,787"},{"v":1448,"d":"1,448"},{"v":1292,"d":"1,292"},{"v":1297,"d":"1,297"},{"v":1075,"d":"1,075"},933,828,862,848,782,952,{"v":1145,"d":"1,145"},{"v":1325,"d":"1,325"},{"v":44888,"d":"44,888"},{"v":40052,"d":"40,052"},{"v":40207,"d":"40,207"},{"v":33325,"d":"33,325"},{"v":28923,"d":"28,923"},{"v":25668,"d":"25,668"},{"v":26722,"d":"26,722"},{"v":26288,"d":"26,288"},{"v":24242,"d":"24,242"},{"v":29512,"d":"29,512"},{"v":35495,"d":"35,495"},{"v":41075,"d":"41,075"}]
["P02-2-5-7-06","青森県","青森市",3,"共同住宅",5,7,"ハイブリッド＋ガス調理",{"v":70,"d":"70.00"},"5・6人参考拡張",{"v":5539,"d":"5,539"},461.6,{"v":14309,"d":"14,309"},{"v":5539,"d":"5,539"},708,622,584,447,355,299,345,375,293,373,506,632,{"v":21948,"d":"21,948"},{"v":19282,"d":"19,282"},{"v":18104,"d":"18,104"},{"v":13857,"d":"13,857"},{"v":11005,"d":"11,005"},{"v":9269,"d":"9,269"},{"v":10695,"d":"10,695"},{"v":11625,"d":"11,625"},{"v":9083,"d":"9,083"},{"v":11563,"d":"11,563"},{"v":15686,"d":"15,686"},{"v":19592,"d":"19,592"}]
["P02-2-5-7-07","青森県","青森市",3,"共同住宅",5,7,"ハイブリッド＋IH",{"v":70,"d":"70.00"},"5・6人参考拡張",{"v":5882,"d":"5,882"},490.2,{"v":15195,"d":"15,195"},{"v":5882,"d":"5,882"},745,658,619,480,385,326,368,395,313,395,534,664,{"v":23095,"d":"23,095"},{"v":20398,"d":"20,398"},{"v":19189,"d":"19,189"},{"v":14880,"d":"14,880"},{"v":11935,"d":"11,935"},{"v":10106,"d":"10,106"},{"v":11408,"d":"11,408"},{"v":12245,"d":"12,245"},{"v":9703,"d":"9,703"},{"v":12245,"d":"12,245"},{"v":16554,"d":"16,554"},{"v":20584,"d":"20,584"}]
["P02-2-5-7-08","青森県","青森市",3,"共同住宅",5,7,"エネファーム＋ガス調理",{"v":70,"d":"70.00"},"発電自家消費量の入力待ち",{"$nulls":3},{"v":4403,"d":"4,403"}]
["P02-2-5-7-09","青森県","青森市",3,"共同住宅",5,7,"エネファーム＋IH",{"v":70,"d":"70.00"},"発電自家消費量の入力待ち",{"$nulls":3},{"v":4743,"d":"4,743"}]
["P02-2-6-4-01","青森県","青森市",3,"共同住宅",6,4,"ガス給湯＋ガス調理",{"v":70,"d":"70.00"},"5・6人参考拡張",{"v":6212,"d":"6,212"},517.7,{"v":16048,"d":"16,048"},{"v":6212,"d":"6,212"},862,758,671,496,397,284,328,359,286,425,581,765,{"v":26722,"d":"26,722"},{"v":23498,"d":"23,498"},{"v":20801,"d":"20,801"},{"v":15376,"d":"15,376"},{"v":12307,"d":"12,307"},{"v":8804,"d":"8,804"},{"v":10168,"d":"10,168"},{"v":11129,"d":"11,129"},{"v":8866,"d":"8,866"},{"v":13175,"d":"13,175"},{"v":18011,"d":"18,011"},{"v":23715,"d":"23,715"}]
["P02-2-6-4-02","青森県","青森市",3,"共同住宅",6,4,"ガス給湯＋IH",{"v":70,"d":"70.00"},"5・6人参考拡張",{"v":6553,"d":"6,553"},546.1,{"v":16929,"d":"16,929"},{"v":6553,"d":"6,553"},899,793,705,529,427,311,352,379,306,447,608,797,{"v":27869,"d":"27,869"},{"v":24583,"d":"24,583"},{"v":21855,"d":"21,855"},{"v":16399,"d":"16,399"},{"v":13237,"d":"13,237"},{"v":9641,"d":"9,641"},{"v":10912,"d":"10,912"},{"v":11749,"d":"11,749"},{"v":9486,"d":"9,486"},{"v":13857,"d":"13,857"},{"v":18848,"d":"18,848"},{"v":24707,"d":"24,707"}]
["P02-2-6-4-03","青森県","青森市",3,"共同住宅",6,4,"エコキュート＋IH",{"v":70,"d":"70.00"},"5・6人参考拡張",{"v":9291,"d":"9,291"},774.2,{"v":24002,"d":"24,002"},{"v":9291,"d":"9,291"},{"v":1278,"d":"1,278"},{"v":1134,"d":"1,134"},{"v":1033,"d":"1,033"},758,600,455,482,492,437,628,858,{"v":1136,"d":"1,136"},{"v":39618,"d":"39,618"},{"v":35154,"d":"35,154"},{"v":32023,"d":"32,023"},{"v":23498,"d":"23,498"},{"v":18600,"d":"18,600"},{"v":14105,"d":"14,105"},{"v":14942,"d":"14,942"},{"v":15252,"d":"15,252"},{"v":13547,"d":"13,547"},{"v":19468,"d":"19,468"},{"v":26598,"d":"26,598"},{"v":35216,"d":"35,216"}]
["P02-2-6-4-04","青森県","青森市",3,"共同住宅",6,4,"エコキュート＋ガス調理",{"v":70,"d":"70.00"},"5・6人参考拡張",{"v":8951,"d":"8,951"},745.9,{"v":23123,"d":"23,123"},{"v":8951,"d":"8,951"},{"v":1241,"d":"1,241"},{"v":1099,"d":"1,099"},999,725,570,429,458,471,417,606,831,{"v":1105,"d":"1,105"},{"v":38471,"d":"38,471"},{"v":34069,"d":"34,069"},{"v":30969,"d":"30,969"},{"v":22475,"d":"22,475"},{"v":17670,"d":"17,670"},{"v":13299,"d":"13,299"},{"v":14198,"d":"14,198"},{"v":14601,"d":"14,601"},{"v":12927,"d":"12,927"},{"v":18786,"d":"18,786"},{"v":25761,"d":"25,761"},{"v":34255,"d":"34,255"}]
["P02-2-6-4-05","青森県","青森市",3,"共同住宅",6,4,"電気温水器＋IH",{"v":70,"d":"70.00"},"5・6人参考拡張",{"v":14756,"d":"14,756"},{"v":1229.7,"d":"1,229.7"},{"v":38120,"d":"38,120"},{"v":14756,"d":"14,756"},{"v":1761,"d":"1,761"},{"v":1569,"d":"1,569"},{"v":1523,"d":"1,523"},{"v":1236,"d":"1,236"},{"v":1070,"d":"1,070"},893,917,894,848,{"v":1104,"d":"1,104"},{"v":1340,"d":"1,340"},{"v":1601,"d":"1,601"},{"v":54591,"d":"54,591"},{"v":48639,"d":"48,639"},{"v":47213,"d":"47,213"},{"v":38316,"d":"38,316"},{"v":33170,"d":"33,170"},{"v":27683,"d":"27,683"},{"v":28427,"d":"28,427"},{"v":27714,"d":"27,714"},{"v":26288,"d":"26,288"},{"v":34224,"d":"34,224"},{"v":41540,"d":"41,540"},{"v":49631,"d":"49,631"}]
["P02-2-6-4-06","青森県","青森市",3,"共同住宅",6,4,"ハイブリッド＋ガス調理",{"v":70,"d":"70.00"},"5・6人参考拡張",{"v":7373,"d":"7,373"},614.4,{"v":19047,"d":"19,047"},{"v":7373,"d":"7,373"},{"v":1007,"d":"1,007"},886,797,596,482,354,391,412,350,513,689,896,{"v":31217,"d":"31,217"},{"v":27466,"d":"27,466"},{"v":24707,"d":"24,707"},{"v":18476,"d":"18,476"},{"v":14942,"d":"14,942"},{"v":10974,"d":"10,974"},{"v":12121,"d":"12,121"},{"v":12772,"d":"12,772"},{"v":10850,"d":"10,850"},{"v":15903,"d":"15,903"},{"v":21359,"d":"21,359"},{"v":27776,"d":"27,776"}]
["P02-2-6-4-07","青森県","青森市",3,"共同住宅",6,4,"ハイブリッド＋IH",{"v":70,"d":"70.00"},"5・6人参考拡張",{"v":7715,"d":"7,715"},642.9,{"v":19930,"d":"19,930"},{"v":7715,"d":"7,715"},{"v":1044,"d":"1,044"},922,832,628,512,381,414,433,370,536,716,927,{"v":32364,"d":"32,364"},{"v":28582,"d":"28,582"},{"v":25792,"d":"25,792"},{"v":19468,"d":"19,468"},{"v":15872,"d":"15,872"},{"v":11811,"d":"11,811"},{"v":12834,"d":"12,834"},{"v":13423,"d":"13,423"},{"v":11470,"d":"11,470"},{"v":16616,"d":"16,616"},{"v":22196,"d":"22,196"},{"v":28737,"d":"28,737"}]
["P02-2-6-4-08","青森県","青森市",3,"共同住宅",6,4,"エネファーム＋ガス調理",{"v":70,"d":"70.00"},"発電自家消費量の入力待ち",{"$nulls":3},{"v":6212,"d":"6,212"}]
["P02-2-6-4-09","青森県","青森市",3,"共同住宅",6,4,"エネファーム＋IH",{"v":70,"d":"70.00"},"発電自家消費量の入力待ち",{"$nulls":3},{"v":6553,"d":"6,553"}]
["P02-2-6-5-01","青森県","青森市",3,"共同住宅",6,5,"ガス給湯＋ガス調理",{"v":70,"d":"70.00"},"5・6人参考拡張",{"v":6030,"d":"6,030"},502.5,{"v":15578,"d":"15,578"},{"v":6030,"d":"6,030"},819,718,646,482,392,284,329,361,286,419,562,732,{"v":25389,"d":"25,389"},{"v":22258,"d":"22,258"},{"v":20026,"d":"20,026"},{"v":14942,"d":"14,942"},{"v":12152,"d":"12,152"},{"v":8804,"d":"8,804"},{"v":10199,"d":"10,199"},{"v":11191,"d":"11,191"},{"v":8866,"d":"8,866"},{"v":12989,"d":"12,989"},{"v":17422,"d":"17,422"},{"v":22692,"d":"22,692"}]
["P02-2-6-5-02","青森県","青森市",3,"共同住宅",6,5,"ガス給湯＋IH",{"v":70,"d":"70.00"},"5・6人参考拡張",{"v":6370,"d":"6,370"},530.8,{"v":16456,"d":"16,456"},{"v":6370,"d":"6,370"},856,754,680,514,422,311,353,381,306,441,589,763,{"v":26536,"d":"26,536"},{"v":23374,"d":"23,374"},{"v":21080,"d":"21,080"},{"v":15934,"d":"15,934"},{"v":13082,"d":"13,082"},{"v":9641,"d":"9,641"},{"v":10943,"d":"10,943"},{"v":11811,"d":"11,811"},{"v":9486,"d":"9,486"},{"v":13671,"d":"13,671"},{"v":18259,"d":"18,259"},{"v":23653,"d":"23,653"}]
["P02-2-6-5-03","青森県","青森市",3,"共同住宅",6,5,"エコキュート＋IH",{"v":70,"d":"70.00"},"5・6人参考拡張",{"v":9108,"d":"9,108"},{"v":759,"d":"759.0"},{"v":23529,"d":"23,529"},{"v":9108,"d":"9,108"},{"v":1236,"d":"1,236"},{"v":1095,"d":"1,095"},{"v":1008,"d":"1,008"},743,595,455,482,494,437,622,839,{"v":1102,"d":"1,102"},{"v":38316,"d":"38,316"},{"v":33945,"d":"33,945"},{"v":31248,"d":"31,248"},{"v":23033,"d":"23,033"},{"v":18445,"d":"18,445"},{"v":14105,"d":"14,105"},{"v":14942,"d":"14,942"},{"v":15314,"d":"15,314"},{"v":13547,"d":"13,547"},{"v":19282,"d":"19,282"},{"v":26009,"d":"26,009"},{"v":34162,"d":"34,162"}]
["P02-2-6-5-04","青森県","青森市",3,"共同住宅",6,5,"エコキュート＋ガス調理",{"v":70,"d":"70.00"},"5・6人参考拡張",{"v":8767,"d":"8,767"},730.6,{"v":22648,"d":"22,648"},{"v":8767,"d":"8,767"},{"v":1198,"d":"1,198"},{"v":1060,"d":"1,060"},974,711,565,429,459,473,416,600,811,{"v":1071,"d":"1,071"},{"v":37138,"d":"37,138"},{"v":32860,"d":"32,860"},{"v":30194,"d":"30,194"},{"v":22041,"d":"22,041"},{"v":17515,"d":"17,515"},{"v":13299,"d":"13,299"},{"v":14229,"d":"14,229"},{"v":14663,"d":"14,663"},{"v":12896,"d":"12,896"},{"v":18600,"d":"18,600"},{"v":25141,"d":"25,141"},{"v":33201,"d":"33,201"}]
["P02-2-6-5-05","青森県","青森市",3,"共同住宅",6,5,"電気温水器＋IH",{"v":70,"d":"70.00"},"5・6人参考拡張",{"v":14574,"d":"14,574"},{"v":1214.5,"d":"1,214.5"},{"v":37650,"d":"37,650"},{"v":14574,"d":"14,574"},{"v":1718,"d":"1,718"},{"v":1530,"d":"1,530"},{"v":1498,"d":"1,498"},{"v":1222,"d":"1,222"},{"v":1065,"d":"1,065"},893,918,896,848,{"v":1098,"d":"1,098"},{"v":1321,"d":"1,321"},{"v":1567,"d":"1,567"},{"v":53258,"d":"53,258"},{"v":47430,"d":"47,430"},{"v":46438,"d":"46,438"},{"v":37882,"d":"37,882"},{"v":33015,"d":"33,015"},{"v":27683,"d":"27,683"},{"v":28458,"d":"28,458"},{"v":27776,"d":"27,776"},{"v":26288,"d":"26,288"},{"v":34038,"d":"34,038"},{"v":40951,"d":"40,951"},{"v":48577,"d":"48,577"}]
["P02-2-6-5-06","青森県","青森市",3,"共同住宅",6,5,"ハイブリッド＋ガス調理",{"v":70,"d":"70.00"},"5・6人参考拡張",{"v":7190,"d":"7,190"},599.2,{"v":18574,"d":"18,574"},{"v":7190,"d":"7,190"},964,847,772,581,477,354,392,414,350,507,670,862,{"v":29884,"d":"29,884"},{"v":26257,"d":"26,257"},{"v":23932,"d":"23,932"},{"v":18011,"d":"18,011"},{"v":14787,"d":"14,787"},{"v":10974,"d":"10,974"},{"v":12152,"d":"12,152"},{"v":12834,"d":"12,834"},{"v":10850,"d":"10,850"},{"v":15717,"d":"15,717"},{"v":20770,"d":"20,770"},{"v":26722,"d":"26,722"}]
["P02-2-6-5-07","青森県","青森市",3,"共同住宅",6,5,"ハイブリッド＋IH",{"v":70,"d":"70.00"},"5・6人参考拡張",{"v":7532,"d":"7,532"},627.7,{"v":19458,"d":"19,458"},{"v":7532,"d":"7,532"},{"v":1001,"d":"1,001"},883,806,614,507,381,415,435,370,530,697,893,{"v":31031,"d":"31,031"},{"v":27373,"d":"27,373"},{"v":24986,"d":"24,986"},{"v":19034,"d":"19,034"},{"v":15717,"d":"15,717"},{"v":11811,"d":"11,811"},{"v":12865,"d":"12,865"},{"v":13485,"d":"13,485"},{"v":11470,"d":"11,470"},{"v":16430,"d":"16,430"},{"v":21607,"d":"21,607"},{"v":27683,"d":"27,683"}]
["P02-2-6-5-08","青森県","青森市",3,"共同住宅",6,5,"エネファーム＋ガス調理",{"v":70,"d":"70.00"},"発電自家消費量の入力待ち",{"$nulls":3},{"v":6030,"d":"6,030"}]
["P02-2-6-5-09","青森県","青森市",3,"共同住宅",6,5,"エネファーム＋IH",{"v":70,"d":"70.00"},"発電自家消費量の入力待ち",{"$nulls":3},{"v":6370,"d":"6,370"}]
["P02-2-6-6-01","青森県","青森市",3,"共同住宅",6,6,"ガス給湯＋ガス調理",{"v":70,"d":"70.00"},"5・6人参考拡張",{"v":5346,"d":"5,346"},445.5,{"v":13811,"d":"13,811"},{"v":5346,"d":"5,346"},672,589,550,426,357,284,339,375,284,379,486,605,{"v":20832,"d":"20,832"},{"v":18259,"d":"18,259"},{"v":17050,"d":"17,050"},{"v":13206,"d":"13,206"},{"v":11067,"d":"11,067"},{"v":8804,"d":"8,804"},{"v":10509,"d":"10,509"},{"v":11625,"d":"11,625"},{"v":8804,"d":"8,804"},{"v":11749,"d":"11,749"},{"v":15066,"d":"15,066"},{"v":18755,"d":"18,755"}]
["P02-2-6-6-02","青森県","青森市",3,"共同住宅",6,6,"ガス給湯＋IH",{"v":70,"d":"70.00"},"5・6人参考拡張",{"v":5686,"d":"5,686"},473.8,{"v":14689,"d":"14,689"},{"v":5686,"d":"5,686"},709,624,585,459,387,311,362,395,304,401,513,636,{"v":21979,"d":"21,979"},{"v":19344,"d":"19,344"},{"v":18135,"d":"18,135"},{"v":14229,"d":"14,229"},{"v":11997,"d":"11,997"},{"v":9641,"d":"9,641"},{"v":11222,"d":"11,222"},{"v":12245,"d":"12,245"},{"v":9424,"d":"9,424"},{"v":12431,"d":"12,431"},{"v":15903,"d":"15,903"},{"v":19716,"d":"19,716"}]
["P02-2-6-6-03","青森県","青森市",3,"共同住宅",6,6,"エコキュート＋IH",{"v":70,"d":"70.00"},"5・6人参考拡張",{"v":8424,"d":"8,424"},{"v":702,"d":"702.0"},{"v":21762,"d":"21,762"},{"v":8424,"d":"8,424"},{"v":1088,"d":"1,088"},966,913,688,560,455,492,508,435,582,762,975,{"v":33728,"d":"33,728"},{"v":29946,"d":"29,946"},{"v":28303,"d":"28,303"},{"v":21328,"d":"21,328"},{"v":17360,"d":"17,360"},{"v":14105,"d":"14,105"},{"v":15252,"d":"15,252"},{"v":15748,"d":"15,748"},{"v":13485,"d":"13,485"},{"v":18042,"d":"18,042"},{"v":23622,"d":"23,622"},{"v":30225,"d":"30,225"}]
["P02-2-6-6-04","青森県","青森市",3,"共同住宅",6,6,"エコキュート＋ガス調理",{"v":70,"d":"70.00"},"5・6人参考拡張",{"v":8082,"d":"8,082"},673.5,{"v":20879,"d":"20,879"},{"v":8082,"d":"8,082"},{"v":1051,"d":"1,051"},930,878,655,530,429,469,487,414,560,735,944,{"v":32581,"d":"32,581"},{"v":28830,"d":"28,830"},{"v":27218,"d":"27,218"},{"v":20305,"d":"20,305"},{"v":16430,"d":"16,430"},{"v":13299,"d":"13,299"},{"v":14539,"d":"14,539"},{"v":15097,"d":"15,097"},{"v":12834,"d":"12,834"},{"v":17360,"d":"17,360"},{"v":22785,"d":"22,785"},{"v":29264,"d":"29,264"}]
["P02-2-6-6-05","青森県","青森市",3,"共同住宅",6,6,"電気温水器＋IH",{"v":70,"d":"70.00"},"5・6人参考拡張",{"v":13889,"d":"13,889"},{"v":1157.4,"d":"1,157.4"},{"v":35880,"d":"35,880"},{"v":13889,"d":"13,889"},{"v":1571,"d":"1,571"},{"v":1400,"d":"1,400"},{"v":1402,"d":"1,402"},{"v":1166,"d":"1,166"},{"v":1030,"d":"1,030"},893,928,910,846,{"v":1058,"d":"1,058"},{"v":1245,"d":"1,245"},{"v":1440,"d":"1,440"},{"v":48701,"d":"48,701"},{"v":43400,"d":"43,400"},{"v":43462,"d":"43,462"},{"v":36146,"d":"36,146"},{"v":31930,"d":"31,930"},{"v":27683,"d":"27,683"},{"v":28768,"d":"28,768"},{"v":28210,"d":"28,210"},{"v":26226,"d":"26,226"},{"v":32798,"d":"32,798"},{"v":38595,"d":"38,595"},{"v":44640,"d":"44,640"}]
["P02-2-6-6-06","青森県","青森市",3,"共同住宅",6,6,"ハイブリッド＋ガス調理",{"v":70,"d":"70.00"},"5・6人参考拡張",{"v":6505,"d":"6,505"},542.1,{"v":16805,"d":"16,805"},{"v":6505,"d":"6,505"},817,718,676,526,442,354,401,428,348,467,593,735,{"v":25327,"d":"25,327"},{"v":22258,"d":"22,258"},{"v":20956,"d":"20,956"},{"v":16306,"d":"16,306"},{"v":13702,"d":"13,702"},{"v":10974,"d":"10,974"},{"v":12431,"d":"12,431"},{"v":13268,"d":"13,268"},{"v":10788,"d":"10,788"},{"v":14477,"d":"14,477"},{"v":18383,"d":"18,383"},{"v":22785,"d":"22,785"}]
["P02-2-6-6-07","青森県","青森市",3,"共同住宅",6,6,"ハイブリッド＋IH",{"v":70,"d":"70.00"},"5・6人参考拡張",{"v":6848,"d":"6,848"},570.7,{"v":17691,"d":"17,691"},{"v":6848,"d":"6,848"},854,753,711,558,472,381,425,449,368,490,621,766,{"v":26474,"d":"26,474"},{"v":23343,"d":"23,343"},{"v":22041,"d":"22,041"},{"v":17298,"d":"17,298"},{"v":14632,"d":"14,632"},{"v":11811,"d":"11,811"},{"v":13175,"d":"13,175"},{"v":13919,"d":"13,919"},{"v":11408,"d":"11,408"},{"v":15190,"d":"15,190"},{"v":19251,"d":"19,251"},{"v":23746,"d":"23,746"}]
["P02-2-6-6-08","青森県","青森市",3,"共同住宅",6,6,"エネファーム＋ガス調理",{"v":70,"d":"70.00"},"発電自家消費量の入力待ち",{"$nulls":3},{"v":5346,"d":"5,346"}]
["P02-2-6-6-09","青森県","青森市",3,"共同住宅",6,6,"エネファーム＋IH",{"v":70,"d":"70.00"},"発電自家消費量の入力待ち",{"$nulls":3},{"v":5686,"d":"5,686"}]
["P02-2-6-7-01","青森県","青森市",3,"共同住宅",6,7,"ガス給湯＋ガス調理",{"v":70,"d":"70.00"},"5・6人参考拡張",{"v":5058,"d":"5,058"},421.5,{"v":13067,"d":"13,067"},{"v":5058,"d":"5,058"},622,546,516,403,327,284,341,378,284,342,455,560,{"v":19282,"d":"19,282"},{"v":16926,"d":"16,926"},{"v":15996,"d":"15,996"},{"v":12493,"d":"12,493"},{"v":10137,"d":"10,137"},{"v":8804,"d":"8,804"},{"v":10571,"d":"10,571"},{"v":11718,"d":"11,718"},{"v":8804,"d":"8,804"},{"v":10602,"d":"10,602"},{"v":14105,"d":"14,105"},{"v":17360,"d":"17,360"}]
["P02-2-6-7-02","青森県","青森市",3,"共同住宅",6,7,"ガス給湯＋IH",{"v":70,"d":"70.00"},"5・6人参考拡張",{"v":5400,"d":"5,400"},{"v":450,"d":"450.0"},{"v":13950,"d":"13,950"},{"v":5400,"d":"5,400"},659,582,551,435,357,311,364,398,304,364,483,592,{"v":20429,"d":"20,429"},{"v":18042,"d":"18,042"},{"v":17081,"d":"17,081"},{"v":13485,"d":"13,485"},{"v":11067,"d":"11,067"},{"v":9641,"d":"9,641"},{"v":11284,"d":"11,284"},{"v":12338,"d":"12,338"},{"v":9424,"d":"9,424"},{"v":11284,"d":"11,284"},{"v":14973,"d":"14,973"},{"v":18352,"d":"18,352"}]
["P02-2-6-7-03","青森県","青森市",3,"共同住宅",6,7,"エコキュート＋IH",{"v":70,"d":"70.00"},"5・6人参考拡張",{"v":8136,"d":"8,136"},{"v":678,"d":"678.0"},{"v":21018,"d":"21,018"},{"v":8136,"d":"8,136"},{"v":1038,"d":"1,038"},923,879,665,530,455,494,511,434,544,732,931,{"v":32178,"d":"32,178"},{"v":28613,"d":"28,613"},{"v":27249,"d":"27,249"},{"v":20615,"d":"20,615"},{"v":16430,"d":"16,430"},{"v":14105,"d":"14,105"},{"v":15314,"d":"15,314"},{"v":15841,"d":"15,841"},{"v":13454,"d":"13,454"},{"v":16864,"d":"16,864"},{"v":22692,"d":"22,692"},{"v":28861,"d":"28,861"}]
["P02-2-6-7-04","青森県","青森市",3,"共同住宅",6,7,"エコキュート＋ガス調理",{"v":70,"d":"70.00"},"5・6人参考拡張",{"v":7797,"d":"7,797"},649.8,{"v":20142,"d":"20,142"},{"v":7797,"d":"7,797"},{"v":1001,"d":"1,001"},888,844,632,500,429,471,491,414,522,705,900,{"v":31031,"d":"31,031"},{"v":27528,"d":"27,528"},{"v":26164,"d":"26,164"},{"v":19592,"d":"19,592"},{"v":15500,"d":"15,500"},{"v":13299,"d":"13,299"},{"v":14601,"d":"14,601"},{"v":15221,"d":"15,221"},{"v":12834,"d":"12,834"},{"v":16182,"d":"16,182"},{"v":21855,"d":"21,855"},{"v":27900,"d":"27,900"}]
["P02-2-6-7-05","青森県","青森市",3,"共同住宅",6,7,"電気温水器＋IH",{"v":70,"d":"70.00"},"5・6人参考拡張",{"v":13603,"d":"13,603"},{"v":1133.6,"d":"1,133.6"},{"v":35141,"d":"35,141"},{"v":13603,"d":"13,603"},{"v":1521,"d":"1,521"},{"v":1358,"d":"1,358"},{"v":1369,"d":"1,369"},{"v":1143,"d":"1,143"},{"v":1000,"d":"1,000"},893,929,913,846,{"v":1021,"d":"1,021"},{"v":1214,"d":"1,214"},{"v":1396,"d":"1,396"},{"v":47151,"d":"47,151"},{"v":42098,"d":"42,098"},{"v":42439,"d":"42,439"},{"v":35433,"d":"35,433"},{"v":31000,"d":"31,000"},{"v":27683,"d":"27,683"},{"v":28799,"d":"28,799"},{"v":28303,"d":"28,303"},{"v":26226,"d":"26,226"},{"v":31651,"d":"31,651"},{"v":37634,"d":"37,634"},{"v":43276,"d":"43,276"}]
["P02-2-6-7-06","青森県","青森市",3,"共同住宅",6,7,"ハイブリッド＋ガス調理",{"v":70,"d":"70.00"},"5・6人参考拡張",{"v":6218,"d":"6,218"},518.2,{"v":16063,"d":"16,063"},{"v":6218,"d":"6,218"},767,675,643,502,412,354,403,431,348,430,563,690,{"v":23777,"d":"23,777"},{"v":20925,"d":"20,925"},{"v":19933,"d":"19,933"},{"v":15562,"d":"15,562"},{"v":12772,"d":"12,772"},{"v":10974,"d":"10,974"},{"v":12493,"d":"12,493"},{"v":13361,"d":"13,361"},{"v":10788,"d":"10,788"},{"v":13330,"d":"13,330"},{"v":17453,"d":"17,453"},{"v":21390,"d":"21,390"}]
["P02-2-6-7-07","青森県","青森市",3,"共同住宅",6,7,"ハイブリッド＋IH",{"v":70,"d":"70.00"},"5・6人参考拡張",{"v":6560,"d":"6,560"},546.7,{"v":16947,"d":"16,947"},{"v":6560,"d":"6,560"},804,711,677,535,442,381,426,452,368,452,590,722,{"v":24924,"d":"24,924"},{"v":22041,"d":"22,041"},{"v":20987,"d":"20,987"},{"v":16585,"d":"16,585"},{"v":13702,"d":"13,702"},{"v":11811,"d":"11,811"},{"v":13206,"d":"13,206"},{"v":14012,"d":"14,012"},{"v":11408,"d":"11,408"},{"v":14012,"d":"14,012"},{"v":18290,"d":"18,290"},{"v":22382,"d":"22,382"}]
["P02-2-6-7-08","青森県","青森市",3,"共同住宅",6,7,"エネファーム＋ガス調理",{"v":70,"d":"70.00"},"発電自家消費量の入力待ち",{"$nulls":3},{"v":5058,"d":"5,058"}]
["P02-2-6-7-09","青森県","青森市",3,"共同住宅",6,7,"エネファーム＋IH",{"v":70,"d":"70.00"},"発電自家消費量の入力待ち",{"$nulls":3},{"v":5400,"d":"5,400"}]
["P03-1-1-4-01","岩手県","盛岡市",3,"戸建住宅",1,4,"ガス給湯＋ガス調理",120.08,"条件指定モデル",{"v":4327,"d":"4,327"},360.6,{"v":11178,"d":"11,178"},{"v":4327,"d":"4,327"},719,615,509,318,217,133,179,228,134,239,416,620,{"v":22289,"d":"22,289"},{"v":19065,"d":"19,065"},{"v":15779,"d":"15,779"},{"v":9858,"d":"9,858"},{"v":6727,"d":"6,727"},{"v":4123,"d":"4,123"},{"v":5549,"d":"5,549"},{"v":7068,"d":"7,068"},{"v":4154,"d":"4,154"},{"v":7409,"d":"7,409"},{"v":12896,"d":"12,896"},{"v":19220,"d":"19,220"}]
["P03-1-1-4-02","岩手県","盛岡市",3,"戸建住宅",1,4,"ガス給湯＋IH",120.08,"条件指定モデル",{"v":4377,"d":"4,377"},364.8,{"v":11307,"d":"11,307"},{"v":4377,"d":"4,377"},725,620,514,323,222,137,182,231,137,242,420,624,{"v":22475,"d":"22,475"},{"v":19220,"d":"19,220"},{"v":15934,"d":"15,934"},{"v":10013,"d":"10,013"},{"v":6882,"d":"6,882"},{"v":4247,"d":"4,247"},{"v":5642,"d":"5,642"},{"v":7161,"d":"7,161"},{"v":4247,"d":"4,247"},{"v":7502,"d":"7,502"},{"v":13020,"d":"13,020"},{"v":19344,"d":"19,344"}]
["P03-1-1-4-03","岩手県","盛岡市",3,"戸建住宅",1,4,"エコキュート＋IH",120.08,"条件指定モデル",{"v":5518,"d":"5,518"},459.8,{"v":14255,"d":"14,255"},{"v":5518,"d":"5,518"},889,767,653,416,292,194,234,275,189,316,524,769,{"v":27559,"d":"27,559"},{"v":23777,"d":"23,777"},{"v":20243,"d":"20,243"},{"v":12896,"d":"12,896"},{"v":9052,"d":"9,052"},{"v":6014,"d":"6,014"},{"v":7254,"d":"7,254"},{"v":8525,"d":"8,525"},{"v":5859,"d":"5,859"},{"v":9796,"d":"9,796"},{"v":16244,"d":"16,244"},{"v":23839,"d":"23,839"}]
["P03-1-1-4-04","岩手県","盛岡市",3,"戸建住宅",1,4,"エコキュート＋ガス調理",120.08,"条件指定モデル",{"v":5469,"d":"5,469"},455.8,{"v":14128,"d":"14,128"},{"v":5469,"d":"5,469"},884,762,648,411,287,190,231,272,187,313,520,764,{"v":27404,"d":"27,404"},{"v":23622,"d":"23,622"},{"v":20088,"d":"20,088"},{"v":12741,"d":"12,741"},{"v":8897,"d":"8,897"},{"v":5890,"d":"5,890"},{"v":7161,"d":"7,161"},{"v":8432,"d":"8,432"},{"v":5797,"d":"5,797"},{"v":9703,"d":"9,703"},{"v":16120,"d":"16,120"},{"v":23684,"d":"23,684"}]
["P03-1-1-4-05","岩手県","盛岡市",3,"戸建住宅",1,4,"電気温水器＋IH",120.08,"条件指定モデル",{"v":7661,"d":"7,661"},638.4,{"v":19791,"d":"19,791"},{"v":7661,"d":"7,661"},{"v":1063,"d":"1,063"},924,837,604,480,372,416,444,360,507,713,941,{"v":32953,"d":"32,953"},{"v":28644,"d":"28,644"},{"v":25947,"d":"25,947"},{"v":18724,"d":"18,724"},{"v":14880,"d":"14,880"},{"v":11532,"d":"11,532"},{"v":12896,"d":"12,896"},{"v":13764,"d":"13,764"},{"v":11160,"d":"11,160"},{"v":15717,"d":"15,717"},{"v":22103,"d":"22,103"},{"v":29171,"d":"29,171"}]
["P03-1-1-4-06","岩手県","盛岡市",3,"戸建住宅",1,4,"ハイブリッド＋ガス調理",120.08,"条件指定モデル",{"v":4947,"d":"4,947"},412.2,{"v":12780,"d":"12,780"},{"v":4947,"d":"4,947"},801,687,578,371,262,168,208,253,166,286,475,692,{"v":24831,"d":"24,831"},{"v":21297,"d":"21,297"},{"v":17918,"d":"17,918"},{"v":11501,"d":"11,501"},{"v":8122,"d":"8,122"},{"v":5208,"d":"5,208"},{"v":6448,"d":"6,448"},{"v":7843,"d":"7,843"},{"v":5146,"d":"5,146"},{"v":8866,"d":"8,866"},{"v":14725,"d":"14,725"},{"v":21452,"d":"21,452"}]
["P03-1-1-4-07","岩手県","盛岡市",3,"戸建住宅",1,4,"ハイブリッド＋IH",120.08,"条件指定モデル",{"v":4997,"d":"4,997"},416.4,{"v":12909,"d":"12,909"},{"v":4997,"d":"4,997"},806,692,583,376,266,172,212,256,169,289,479,697,{"v":24986,"d":"24,986"},{"v":21452,"d":"21,452"},{"v":18073,"d":"18,073"},{"v":11656,"d":"11,656"},{"v":8246,"d":"8,246"},{"v":5332,"d":"5,332"},{"v":6572,"d":"6,572"},{"v":7936,"d":"7,936"},{"v":5239,"d":"5,239"},{"v":8959,"d":"8,959"},{"v":14849,"d":"14,849"},{"v":21607,"d":"21,607"}]
["P03-1-1-4-08","岩手県","盛岡市",3,"戸建住宅",1,4,"エネファーム＋ガス調理",120.08,"発電自家消費量の入力待ち",{"$nulls":3},{"v":4327,"d":"4,327"}]
["P03-1-1-4-09","岩手県","盛岡市",3,"戸建住宅",1,4,"エネファーム＋IH",120.08,"発電自家消費量の入力待ち",{"$nulls":3},{"v":4377,"d":"4,377"}]
["P03-1-1-5-01","岩手県","盛岡市",3,"戸建住宅",1,5,"ガス給湯＋ガス調理",120.08,"条件指定モデル",{"v":4130,"d":"4,130"},344.2,{"v":10669,"d":"10,669"},{"v":4130,"d":"4,130"},676,577,479,302,212,133,181,232,134,232,391,581,{"v":20956,"d":"20,956"},{"v":17887,"d":"17,887"},{"v":14849,"d":"14,849"},{"v":9362,"d":"9,362"},{"v":6572,"d":"6,572"},{"v":4123,"d":"4,123"},{"v":5611,"d":"5,611"},{"v":7192,"d":"7,192"},{"v":4154,"d":"4,154"},{"v":7192,"d":"7,192"},{"v":12121,"d":"12,121"},{"v":18011,"d":"18,011"}]
["P03-1-1-5-02","岩手県","盛岡市",3,"戸建住宅",1,5,"ガス給湯＋IH",120.08,"条件指定モデル",{"v":4182,"d":"4,182"},348.5,{"v":10804,"d":"10,804"},{"v":4182,"d":"4,182"},682,583,484,307,217,137,184,235,137,235,395,586,{"v":21142,"d":"21,142"},{"v":18073,"d":"18,073"},{"v":15004,"d":"15,004"},{"v":9517,"d":"9,517"},{"v":6727,"d":"6,727"},{"v":4247,"d":"4,247"},{"v":5704,"d":"5,704"},{"v":7285,"d":"7,285"},{"v":4247,"d":"4,247"},{"v":7285,"d":"7,285"},{"v":12245,"d":"12,245"},{"v":18166,"d":"18,166"}]
["P03-1-1-5-03","岩手県","盛岡市",3,"戸建住宅",1,5,"エコキュート＋IH",120.08,"条件指定モデル",{"v":5324,"d":"5,324"},443.7,{"v":13754,"d":"13,754"},{"v":5324,"d":"5,324"},846,729,624,401,287,194,236,279,189,309,499,731,{"v":26226,"d":"26,226"},{"v":22599,"d":"22,599"},{"v":19344,"d":"19,344"},{"v":12431,"d":"12,431"},{"v":8897,"d":"8,897"},{"v":6014,"d":"6,014"},{"v":7316,"d":"7,316"},{"v":8649,"d":"8,649"},{"v":5859,"d":"5,859"},{"v":9579,"d":"9,579"},{"v":15469,"d":"15,469"},{"v":22661,"d":"22,661"}]
["P03-1-1-5-04","岩手県","盛岡市",3,"戸建住宅",1,5,"エコキュート＋ガス調理",120.08,"条件指定モデル",{"v":5274,"d":"5,274"},439.5,{"v":13625,"d":"13,625"},{"v":5274,"d":"5,274"},841,724,619,396,282,190,233,276,186,306,495,726,{"v":26071,"d":"26,071"},{"v":22444,"d":"22,444"},{"v":19189,"d":"19,189"},{"v":12276,"d":"12,276"},{"v":8742,"d":"8,742"},{"v":5890,"d":"5,890"},{"v":7223,"d":"7,223"},{"v":8556,"d":"8,556"},{"v":5766,"d":"5,766"},{"v":9486,"d":"9,486"},{"v":15345,"d":"15,345"},{"v":22506,"d":"22,506"}]
["P03-1-1-5-05","岩手県","盛岡市",3,"戸建住宅",1,5,"電気温水器＋IH",120.08,"条件指定モデル",{"v":7465,"d":"7,465"},622.1,{"v":19285,"d":"19,285"},{"v":7465,"d":"7,465"},{"v":1020,"d":"1,020"},886,808,588,475,372,418,447,360,500,688,903,{"v":31620,"d":"31,620"},{"v":27466,"d":"27,466"},{"v":25048,"d":"25,048"},{"v":18228,"d":"18,228"},{"v":14725,"d":"14,725"},{"v":11532,"d":"11,532"},{"v":12958,"d":"12,958"},{"v":13857,"d":"13,857"},{"v":11160,"d":"11,160"},{"v":15500,"d":"15,500"},{"v":21328,"d":"21,328"},{"v":27993,"d":"27,993"}]
["P03-1-1-5-06","岩手県","盛岡市",3,"戸建住宅",1,5,"ハイブリッド＋ガス調理",120.08,"条件指定モデル",{"v":4754,"d":"4,754"},396.2,{"v":12281,"d":"12,281"},{"v":4754,"d":"4,754"},758,649,549,356,257,168,210,257,166,279,451,654,{"v":23498,"d":"23,498"},{"v":20119,"d":"20,119"},{"v":17019,"d":"17,019"},{"v":11036,"d":"11,036"},{"v":7967,"d":"7,967"},{"v":5208,"d":"5,208"},{"v":6510,"d":"6,510"},{"v":7967,"d":"7,967"},{"v":5146,"d":"5,146"},{"v":8649,"d":"8,649"},{"v":13981,"d":"13,981"},{"v":20274,"d":"20,274"}]
["P03-1-1-5-07","岩手県","盛岡市",3,"戸建住宅",1,5,"ハイブリッド＋IH",120.08,"条件指定モデル",{"v":4804,"d":"4,804"},400.3,{"v":12410,"d":"12,410"},{"v":4804,"d":"4,804"},763,654,554,361,261,172,214,260,169,282,455,659,{"v":23653,"d":"23,653"},{"v":20274,"d":"20,274"},{"v":17174,"d":"17,174"},{"v":11191,"d":"11,191"},{"v":8091,"d":"8,091"},{"v":5332,"d":"5,332"},{"v":6634,"d":"6,634"},{"v":8060,"d":"8,060"},{"v":5239,"d":"5,239"},{"v":8742,"d":"8,742"},{"v":14105,"d":"14,105"},{"v":20429,"d":"20,429"}]
["P03-1-1-5-08","岩手県","盛岡市",3,"戸建住宅",1,5,"エネファーム＋ガス調理",120.08,"発電自家消費量の入力待ち",{"$nulls":3},{"v":4130,"d":"4,130"}]
["P03-1-1-5-09","岩手県","盛岡市",3,"戸建住宅",1,5,"エネファーム＋IH",120.08,"発電自家消費量の入力待ち",{"$nulls":3},{"v":4182,"d":"4,182"}]
["P03-1-1-6-01","岩手県","盛岡市",3,"戸建住宅",1,6,"ガス給湯＋ガス調理",120.08,"条件指定モデル",{"v":3274,"d":"3,274"},272.8,{"v":8458,"d":"8,458"},{"v":3274,"d":"3,274"},522,439,362,218,154,133,187,246,133,159,286,435,{"v":16182,"d":"16,182"},{"v":13609,"d":"13,609"},{"v":11222,"d":"11,222"},{"v":6758,"d":"6,758"},{"v":4774,"d":"4,774"},{"v":4123,"d":"4,123"},{"v":5797,"d":"5,797"},{"v":7626,"d":"7,626"},{"v":4123,"d":"4,123"},{"v":4929,"d":"4,929"},{"v":8866,"d":"8,866"},{"v":13485,"d":"13,485"}]
["P03-1-1-6-02","岩手県","盛岡市",3,"戸建住宅",1,6,"ガス給湯＋IH",120.08,"条件指定モデル",{"v":3324,"d":"3,324"},{"v":277,"d":"277.0"},{"v":8587,"d":"8,587"},{"v":3324,"d":"3,324"},527,444,367,223,158,137,191,249,136,163,290,439,{"v":16337,"d":"16,337"},{"v":13764,"d":"13,764"},{"v":11377,"d":"11,377"},{"v":6913,"d":"6,913"},{"v":4898,"d":"4,898"},{"v":4247,"d":"4,247"},{"v":5921,"d":"5,921"},{"v":7719,"d":"7,719"},{"v":4216,"d":"4,216"},{"v":5053,"d":"5,053"},{"v":8990,"d":"8,990"},{"v":13609,"d":"13,609"}]
["P03-1-1-6-03","岩手県","盛岡市",3,"戸建住宅",1,6,"エコキュート＋IH",120.08,"条件指定モデル",{"v":4469,"d":"4,469"},372.4,{"v":11545,"d":"11,545"},{"v":4469,"d":"4,469"},692,591,507,316,229,194,243,294,189,236,394,584,{"v":21452,"d":"21,452"},{"v":18321,"d":"18,321"},{"v":15717,"d":"15,717"},{"v":9796,"d":"9,796"},{"v":7099,"d":"7,099"},{"v":6014,"d":"6,014"},{"v":7533,"d":"7,533"},{"v":9114,"d":"9,114"},{"v":5859,"d":"5,859"},{"v":7316,"d":"7,316"},{"v":12214,"d":"12,214"},{"v":18104,"d":"18,104"}]
["P03-1-1-6-04","岩手県","盛岡市",3,"戸建住宅",1,6,"エコキュート＋ガス調理",120.08,"条件指定モデル",{"v":4419,"d":"4,419"},368.2,{"v":11416,"d":"11,416"},{"v":4419,"d":"4,419"},686,586,502,311,224,190,240,291,186,233,390,580,{"v":21266,"d":"21,266"},{"v":18166,"d":"18,166"},{"v":15562,"d":"15,562"},{"v":9641,"d":"9,641"},{"v":6944,"d":"6,944"},{"v":5890,"d":"5,890"},{"v":7440,"d":"7,440"},{"v":9021,"d":"9,021"},{"v":5766,"d":"5,766"},{"v":7223,"d":"7,223"},{"v":12090,"d":"12,090"},{"v":17980,"d":"17,980"}]
["P03-1-1-6-05","岩手県","盛岡市",3,"戸建住宅",1,6,"電気温水器＋IH",120.08,"条件指定モデル",{"v":6610,"d":"6,610"},550.8,{"v":17076,"d":"17,076"},{"v":6610,"d":"6,610"},866,748,691,503,417,372,425,462,359,427,583,757,{"v":26846,"d":"26,846"},{"v":23188,"d":"23,188"},{"v":21421,"d":"21,421"},{"v":15593,"d":"15,593"},{"v":12927,"d":"12,927"},{"v":11532,"d":"11,532"},{"v":13175,"d":"13,175"},{"v":14322,"d":"14,322"},{"v":11129,"d":"11,129"},{"v":13237,"d":"13,237"},{"v":18073,"d":"18,073"},{"v":23467,"d":"23,467"}]
["P03-1-1-6-06","岩手県","盛岡市",3,"戸建住宅",1,6,"ハイブリッド＋ガス調理",120.08,"条件指定モデル",{"v":3896,"d":"3,896"},324.7,{"v":10065,"d":"10,065"},{"v":3896,"d":"3,896"},603,511,432,271,199,168,217,271,165,206,345,508,{"v":18693,"d":"18,693"},{"v":15841,"d":"15,841"},{"v":13392,"d":"13,392"},{"v":8401,"d":"8,401"},{"v":6169,"d":"6,169"},{"v":5208,"d":"5,208"},{"v":6727,"d":"6,727"},{"v":8401,"d":"8,401"},{"v":5115,"d":"5,115"},{"v":6386,"d":"6,386"},{"v":10695,"d":"10,695"},{"v":15748,"d":"15,748"}]
["P03-1-1-6-07","岩手県","盛岡市",3,"戸建住宅",1,6,"ハイブリッド＋IH",120.08,"条件指定モデル",{"v":3945,"d":"3,945"},328.8,{"v":10191,"d":"10,191"},{"v":3945,"d":"3,945"},608,516,437,276,203,172,221,274,168,209,349,512,{"v":18848,"d":"18,848"},{"v":15996,"d":"15,996"},{"v":13547,"d":"13,547"},{"v":8556,"d":"8,556"},{"v":6293,"d":"6,293"},{"v":5332,"d":"5,332"},{"v":6851,"d":"6,851"},{"v":8494,"d":"8,494"},{"v":5208,"d":"5,208"},{"v":6479,"d":"6,479"},{"v":10819,"d":"10,819"},{"v":15872,"d":"15,872"}]
["P03-1-1-6-08","岩手県","盛岡市",3,"戸建住宅",1,6,"エネファーム＋ガス調理",120.08,"発電自家消費量の入力待ち",{"$nulls":3},{"v":3274,"d":"3,274"}]
["P03-1-1-6-09","岩手県","盛岡市",3,"戸建住宅",1,6,"エネファーム＋IH",120.08,"発電自家消費量の入力待ち",{"$nulls":3},{"v":3324,"d":"3,324"}]
["P03-1-1-7-01","岩手県","盛岡市",3,"戸建住宅",1,7,"ガス給湯＋ガス調理",120.08,"条件指定モデル",{"v":3026,"d":"3,026"},252.2,{"v":7817,"d":"7,817"},{"v":3026,"d":"3,026"},465,390,324,196,148,133,190,252,133,150,256,389,{"v":14415,"d":"14,415"},{"v":12090,"d":"12,090"},{"v":10044,"d":"10,044"},{"v":6076,"d":"6,076"},{"v":4588,"d":"4,588"},{"v":4123,"d":"4,123"},{"v":5890,"d":"5,890"},{"v":7812,"d":"7,812"},{"v":4123,"d":"4,123"},{"v":4650,"d":"4,650"},{"v":7936,"d":"7,936"},{"v":12059,"d":"12,059"}]
["P03-1-1-7-02","岩手県","盛岡市",3,"戸建住宅",1,7,"ガス給湯＋IH",120.08,"条件指定モデル",{"v":3078,"d":"3,078"},256.5,{"v":7952,"d":"7,952"},{"v":3078,"d":"3,078"},471,396,329,201,152,137,193,255,136,154,260,394,{"v":14601,"d":"14,601"},{"v":12276,"d":"12,276"},{"v":10199,"d":"10,199"},{"v":6231,"d":"6,231"},{"v":4712,"d":"4,712"},{"v":4247,"d":"4,247"},{"v":5983,"d":"5,983"},{"v":7905,"d":"7,905"},{"v":4216,"d":"4,216"},{"v":4774,"d":"4,774"},{"v":8060,"d":"8,060"},{"v":12214,"d":"12,214"}]
["P03-1-1-7-03","岩手県","盛岡市",3,"戸建住宅",1,7,"エコキュート＋IH",120.08,"条件指定モデル",{"v":4220,"d":"4,220"},351.7,{"v":10902,"d":"10,902"},{"v":4220,"d":"4,220"},635,542,468,295,222,194,246,299,189,227,364,539,{"v":19685,"d":"19,685"},{"v":16802,"d":"16,802"},{"v":14508,"d":"14,508"},{"v":9145,"d":"9,145"},{"v":6882,"d":"6,882"},{"v":6014,"d":"6,014"},{"v":7626,"d":"7,626"},{"v":9269,"d":"9,269"},{"v":5859,"d":"5,859"},{"v":7037,"d":"7,037"},{"v":11284,"d":"11,284"},{"v":16709,"d":"16,709"}]
["P03-1-1-7-04","岩手県","盛岡市",3,"戸建住宅",1,7,"エコキュート＋ガス調理",120.08,"条件指定モデル",{"v":4170,"d":"4,170"},347.5,{"v":10773,"d":"10,773"},{"v":4170,"d":"4,170"},630,537,463,290,218,190,242,296,186,224,360,534,{"v":19530,"d":"19,530"},{"v":16647,"d":"16,647"},{"v":14353,"d":"14,353"},{"v":8990,"d":"8,990"},{"v":6758,"d":"6,758"},{"v":5890,"d":"5,890"},{"v":7502,"d":"7,502"},{"v":9176,"d":"9,176"},{"v":5766,"d":"5,766"},{"v":6944,"d":"6,944"},{"v":11160,"d":"11,160"},{"v":16554,"d":"16,554"}]
["P03-1-1-7-05","岩手県","盛岡市",3,"戸建住宅",1,7,"電気温水器＋IH",120.08,"条件指定モデル",{"v":6360,"d":"6,360"},{"v":530,"d":"530.0"},{"v":16430,"d":"16,430"},{"v":6360,"d":"6,360"},809,699,652,482,410,372,428,467,359,418,553,711,{"v":25079,"d":"25,079"},{"v":21669,"d":"21,669"},{"v":20212,"d":"20,212"},{"v":14942,"d":"14,942"},{"v":12710,"d":"12,710"},{"v":11532,"d":"11,532"},{"v":13268,"d":"13,268"},{"v":14477,"d":"14,477"},{"v":11129,"d":"11,129"},{"v":12958,"d":"12,958"},{"v":17143,"d":"17,143"},{"v":22041,"d":"22,041"}]
["P03-1-1-7-06","岩手県","盛岡市",3,"戸建住宅",1,7,"ハイブリッド＋ガス調理",120.08,"条件指定モデル",{"v":3648,"d":"3,648"},{"v":304,"d":"304.0"},{"v":9424,"d":"9,424"},{"v":3648,"d":"3,648"},547,462,393,250,192,168,220,276,165,197,316,462,{"v":16957,"d":"16,957"},{"v":14322,"d":"14,322"},{"v":12183,"d":"12,183"},{"v":7750,"d":"7,750"},{"v":5952,"d":"5,952"},{"v":5208,"d":"5,208"},{"v":6820,"d":"6,820"},{"v":8556,"d":"8,556"},{"v":5115,"d":"5,115"},{"v":6107,"d":"6,107"},{"v":9796,"d":"9,796"},{"v":14322,"d":"14,322"}]
["P03-1-1-7-07","岩手県","盛岡市",3,"戸建住宅",1,7,"ハイブリッド＋IH",120.08,"条件指定モデル",{"v":3698,"d":"3,698"},308.2,{"v":9553,"d":"9,553"},{"v":3698,"d":"3,698"},552,467,398,255,197,172,223,279,168,201,320,466,{"v":17112,"d":"17,112"},{"v":14477,"d":"14,477"},{"v":12338,"d":"12,338"},{"v":7905,"d":"7,905"},{"v":6107,"d":"6,107"},{"v":5332,"d":"5,332"},{"v":6913,"d":"6,913"},{"v":8649,"d":"8,649"},{"v":5208,"d":"5,208"},{"v":6231,"d":"6,231"},{"v":9920,"d":"9,920"},{"v":14446,"d":"14,446"}]
["P03-1-1-7-08","岩手県","盛岡市",3,"戸建住宅",1,7,"エネファーム＋ガス調理",120.08,"発電自家消費量の入力待ち",{"$nulls":3},{"v":3026,"d":"3,026"}]
["P03-1-1-7-09","岩手県","盛岡市",3,"戸建住宅",1,7,"エネファーム＋IH",120.08,"発電自家消費量の入力待ち",{"$nulls":3},{"v":3078,"d":"3,078"}]
["P03-1-2-4-01","岩手県","盛岡市",3,"戸建住宅",2,4,"ガス給湯＋ガス調理",120.08,"条件指定モデル",{"v":4720,"d":"4,720"},393.3,{"v":12193,"d":"12,193"},{"v":4720,"d":"4,720"},753,645,543,350,250,166,212,262,166,272,448,653,{"v":23343,"d":"23,343"},{"v":19995,"d":"19,995"},{"v":16833,"d":"16,833"},{"v":10850,"d":"10,850"},{"v":7750,"d":"7,750"},{"v":5146,"d":"5,146"},{"v":6572,"d":"6,572"},{"v":8122,"d":"8,122"},{"v":5146,"d":"5,146"},{"v":8432,"d":"8,432"},{"v":13888,"d":"13,888"},{"v":20243,"d":"20,243"}]
["P03-1-2-4-02","岩手県","盛岡市",3,"戸建住宅",2,4,"ガス給湯＋IH",120.08,"条件指定モデル",{"v":4890,"d":"4,890"},407.5,{"v":12633,"d":"12,633"},{"v":4890,"d":"4,890"},772,663,560,366,265,179,223,272,176,283,462,669,{"v":23932,"d":"23,932"},{"v":20553,"d":"20,553"},{"v":17360,"d":"17,360"},{"v":11346,"d":"11,346"},{"v":8215,"d":"8,215"},{"v":5549,"d":"5,549"},{"v":6913,"d":"6,913"},{"v":8432,"d":"8,432"},{"v":5456,"d":"5,456"},{"v":8773,"d":"8,773"},{"v":14322,"d":"14,322"},{"v":20739,"d":"20,739"}]
["P03-1-2-4-03","岩手県","盛岡市",3,"戸建住宅",2,4,"エコキュート＋IH",120.08,"条件指定モデル",{"v":6414,"d":"6,414"},534.5,{"v":16570,"d":"16,570"},{"v":6414,"d":"6,414"},988,856,745,492,359,257,295,333,247,383,600,859,{"v":30628,"d":"30,628"},{"v":26536,"d":"26,536"},{"v":23095,"d":"23,095"},{"v":15252,"d":"15,252"},{"v":11129,"d":"11,129"},{"v":7967,"d":"7,967"},{"v":9145,"d":"9,145"},{"v":10323,"d":"10,323"},{"v":7657,"d":"7,657"},{"v":11873,"d":"11,873"},{"v":18600,"d":"18,600"},{"v":26629,"d":"26,629"}]
["P03-1-2-4-04","岩手県","盛岡市",3,"戸建住宅",2,4,"エコキュート＋ガス調理",120.08,"条件指定モデル",{"v":6242,"d":"6,242"},520.2,{"v":16125,"d":"16,125"},{"v":6242,"d":"6,242"},969,838,728,476,344,244,283,323,237,371,586,843,{"v":30039,"d":"30,039"},{"v":25978,"d":"25,978"},{"v":22568,"d":"22,568"},{"v":14756,"d":"14,756"},{"v":10664,"d":"10,664"},{"v":7564,"d":"7,564"},{"v":8773,"d":"8,773"},{"v":10013,"d":"10,013"},{"v":7347,"d":"7,347"},{"v":11501,"d":"11,501"},{"v":18166,"d":"18,166"},{"v":26133,"d":"26,133"}]
["P03-1-2-4-05","岩手県","盛岡市",3,"戸建住宅",2,4,"電気温水器＋IH",120.08,"条件指定モデル",{"v":9371,"d":"9,371"},780.9,{"v":24208,"d":"24,208"},{"v":9371,"d":"9,371"},{"v":1239,"d":"1,239"},{"v":1082,"d":"1,082"},{"v":1007,"d":"1,007"},750,615,497,540,557,476,643,861,{"v":1104,"d":"1,104"},{"v":38409,"d":"38,409"},{"v":33542,"d":"33,542"},{"v":31217,"d":"31,217"},{"v":23250,"d":"23,250"},{"v":19065,"d":"19,065"},{"v":15407,"d":"15,407"},{"v":16740,"d":"16,740"},{"v":17267,"d":"17,267"},{"v":14756,"d":"14,756"},{"v":19933,"d":"19,933"},{"v":26691,"d":"26,691"},{"v":34224,"d":"34,224"}]
["P03-1-2-4-06","岩手県","盛岡市",3,"戸建住宅",2,4,"ハイブリッド＋ガス調理",120.08,"条件指定モデル",{"v":5451,"d":"5,451"},454.2,{"v":14082,"d":"14,082"},{"v":5451,"d":"5,451"},847,729,624,413,302,208,249,293,205,327,517,737,{"v":26257,"d":"26,257"},{"v":22599,"d":"22,599"},{"v":19344,"d":"19,344"},{"v":12803,"d":"12,803"},{"v":9362,"d":"9,362"},{"v":6448,"d":"6,448"},{"v":7719,"d":"7,719"},{"v":9083,"d":"9,083"},{"v":6355,"d":"6,355"},{"v":10137,"d":"10,137"},{"v":16027,"d":"16,027"},{"v":22847,"d":"22,847"}]
["P03-1-2-4-07","岩手県","盛岡市",3,"戸建住宅",2,4,"ハイブリッド＋IH",120.08,"条件指定モデル",{"v":5621,"d":"5,621"},468.4,{"v":14521,"d":"14,521"},{"v":5621,"d":"5,621"},866,746,641,429,317,222,260,303,215,338,531,753,{"v":26846,"d":"26,846"},{"v":23126,"d":"23,126"},{"v":19871,"d":"19,871"},{"v":13299,"d":"13,299"},{"v":9827,"d":"9,827"},{"v":6882,"d":"6,882"},{"v":8060,"d":"8,060"},{"v":9393,"d":"9,393"},{"v":6665,"d":"6,665"},{"v":10478,"d":"10,478"},{"v":16461,"d":"16,461"},{"v":23343,"d":"23,343"}]
["P03-1-2-4-08","岩手県","盛岡市",3,"戸建住宅",2,4,"エネファーム＋ガス調理",120.08,"発電自家消費量の入力待ち",{"$nulls":3},{"v":4720,"d":"4,720"}]
["P03-1-2-4-09","岩手県","盛岡市",3,"戸建住宅",2,4,"エネファーム＋IH",120.08,"発電自家消費量の入力待ち",{"$nulls":3},{"v":4890,"d":"4,890"}]
["P03-1-2-5-01","岩手県","盛岡市",3,"戸建住宅",2,5,"ガス給湯＋ガス調理",120.08,"条件指定モデル",{"v":4526,"d":"4,526"},377.2,{"v":11692,"d":"11,692"},{"v":4526,"d":"4,526"},710,608,513,334,245,166,214,266,166,265,424,615,{"v":22010,"d":"22,010"},{"v":18848,"d":"18,848"},{"v":15903,"d":"15,903"},{"v":10354,"d":"10,354"},{"v":7595,"d":"7,595"},{"v":5146,"d":"5,146"},{"v":6634,"d":"6,634"},{"v":8246,"d":"8,246"},{"v":5146,"d":"5,146"},{"v":8215,"d":"8,215"},{"v":13144,"d":"13,144"},{"v":19065,"d":"19,065"}]
["P03-1-2-5-02","岩手県","盛岡市",3,"戸建住宅",2,5,"ガス給湯＋IH",120.08,"条件指定モデル",{"v":4698,"d":"4,698"},391.5,{"v":12137,"d":"12,137"},{"v":4698,"d":"4,698"},729,626,531,351,260,179,225,276,176,277,438,630,{"v":22599,"d":"22,599"},{"v":19406,"d":"19,406"},{"v":16461,"d":"16,461"},{"v":10881,"d":"10,881"},{"v":8060,"d":"8,060"},{"v":5549,"d":"5,549"},{"v":6975,"d":"6,975"},{"v":8556,"d":"8,556"},{"v":5456,"d":"5,456"},{"v":8587,"d":"8,587"},{"v":13578,"d":"13,578"},{"v":19530,"d":"19,530"}]
["P03-1-2-5-03","岩手県","盛岡市",3,"戸建住宅",2,5,"エコキュート＋IH",120.08,"条件指定モデル",{"v":6221,"d":"6,221"},518.4,{"v":16071,"d":"16,071"},{"v":6221,"d":"6,221"},945,819,716,477,354,257,297,337,247,376,576,820,{"v":29295,"d":"29,295"},{"v":25389,"d":"25,389"},{"v":22196,"d":"22,196"},{"v":14787,"d":"14,787"},{"v":10974,"d":"10,974"},{"v":7967,"d":"7,967"},{"v":9207,"d":"9,207"},{"v":10447,"d":"10,447"},{"v":7657,"d":"7,657"},{"v":11656,"d":"11,656"},{"v":17856,"d":"17,856"},{"v":25420,"d":"25,420"}]
["P03-1-2-5-04","岩手県","盛岡市",3,"戸建住宅",2,5,"エコキュート＋ガス調理",120.08,"条件指定モデル",{"v":6049,"d":"6,049"},504.1,{"v":15627,"d":"15,627"},{"v":6049,"d":"6,049"},926,801,698,460,339,244,285,327,237,365,562,805,{"v":28706,"d":"28,706"},{"v":24831,"d":"24,831"},{"v":21638,"d":"21,638"},{"v":14260,"d":"14,260"},{"v":10509,"d":"10,509"},{"v":7564,"d":"7,564"},{"v":8835,"d":"8,835"},{"v":10137,"d":"10,137"},{"v":7347,"d":"7,347"},{"v":11315,"d":"11,315"},{"v":17422,"d":"17,422"},{"v":24955,"d":"24,955"}]
["P03-1-2-5-05","岩手県","盛岡市",3,"戸建住宅",2,5,"電気温水器＋IH",120.08,"条件指定モデル",{"v":9177,"d":"9,177"},764.8,{"v":23707,"d":"23,707"},{"v":9177,"d":"9,177"},{"v":1195,"d":"1,195"},{"v":1045,"d":"1,045"},978,735,610,497,542,561,476,636,836,{"v":1066,"d":"1,066"},{"v":37045,"d":"37,045"},{"v":32395,"d":"32,395"},{"v":30318,"d":"30,318"},{"v":22785,"d":"22,785"},{"v":18910,"d":"18,910"},{"v":15407,"d":"15,407"},{"v":16802,"d":"16,802"},{"v":17391,"d":"17,391"},{"v":14756,"d":"14,756"},{"v":19716,"d":"19,716"},{"v":25916,"d":"25,916"},{"v":33046,"d":"33,046"}]
["P03-1-2-5-06","岩手県","盛岡市",3,"戸建住宅",2,5,"ハイブリッド＋ガス調理",120.08,"条件指定モデル",{"v":5257,"d":"5,257"},438.1,{"v":13581,"d":"13,581"},{"v":5257,"d":"5,257"},804,691,594,397,297,208,251,297,205,321,493,699,{"v":24924,"d":"24,924"},{"v":21421,"d":"21,421"},{"v":18414,"d":"18,414"},{"v":12307,"d":"12,307"},{"v":9207,"d":"9,207"},{"v":6448,"d":"6,448"},{"v":7781,"d":"7,781"},{"v":9207,"d":"9,207"},{"v":6355,"d":"6,355"},{"v":9951,"d":"9,951"},{"v":15283,"d":"15,283"},{"v":21669,"d":"21,669"}]
["P03-1-2-5-07","岩手県","盛岡市",3,"戸建住宅",2,5,"ハイブリッド＋IH",120.08,"条件指定モデル",{"v":5430,"d":"5,430"},452.5,{"v":14028,"d":"14,028"},{"v":5430,"d":"5,430"},823,709,612,414,313,222,263,307,215,332,506,714,{"v":25513,"d":"25,513"},{"v":21979,"d":"21,979"},{"v":18972,"d":"18,972"},{"v":12834,"d":"12,834"},{"v":9703,"d":"9,703"},{"v":6882,"d":"6,882"},{"v":8153,"d":"8,153"},{"v":9517,"d":"9,517"},{"v":6665,"d":"6,665"},{"v":10292,"d":"10,292"},{"v":15686,"d":"15,686"},{"v":22134,"d":"22,134"}]
["P03-1-2-5-08","岩手県","盛岡市",3,"戸建住宅",2,5,"エネファーム＋ガス調理",120.08,"発電自家消費量の入力待ち",{"$nulls":3},{"v":4526,"d":"4,526"}]
["P03-1-2-5-09","岩手県","盛岡市",3,"戸建住宅",2,5,"エネファーム＋IH",120.08,"発電自家消費量の入力待ち",{"$nulls":3},{"v":4698,"d":"4,698"}]
["P03-1-2-6-01","岩手県","盛岡市",3,"戸建住宅",2,6,"ガス給湯＋ガス調理",120.08,"条件指定モデル",{"v":3668,"d":"3,668"},305.7,{"v":9476,"d":"9,476"},{"v":3668,"d":"3,668"},556,469,396,250,187,166,220,280,165,193,318,468,{"v":17236,"d":"17,236"},{"v":14539,"d":"14,539"},{"v":12276,"d":"12,276"},{"v":7750,"d":"7,750"},{"v":5797,"d":"5,797"},{"v":5146,"d":"5,146"},{"v":6820,"d":"6,820"},{"v":8680,"d":"8,680"},{"v":5115,"d":"5,115"},{"v":5983,"d":"5,983"},{"v":9858,"d":"9,858"},{"v":14508,"d":"14,508"}]
["P03-1-2-6-02","岩手県","盛岡市",3,"戸建住宅",2,6,"ガス給湯＋IH",120.08,"条件指定モデル",{"v":3840,"d":"3,840"},{"v":320,"d":"320.0"},{"v":9920,"d":"9,920"},{"v":3840,"d":"3,840"},574,487,414,266,202,179,232,291,175,204,332,484,{"v":17794,"d":"17,794"},{"v":15097,"d":"15,097"},{"v":12834,"d":"12,834"},{"v":8246,"d":"8,246"},{"v":6262,"d":"6,262"},{"v":5549,"d":"5,549"},{"v":7192,"d":"7,192"},{"v":9021,"d":"9,021"},{"v":5425,"d":"5,425"},{"v":6324,"d":"6,324"},{"v":10292,"d":"10,292"},{"v":15004,"d":"15,004"}]
["P03-1-2-6-03","岩手県","盛岡市",3,"戸建住宅",2,6,"エコキュート＋IH",120.08,"条件指定モデル",{"v":5362,"d":"5,362"},446.8,{"v":13852,"d":"13,852"},{"v":5362,"d":"5,362"},790,680,599,392,296,257,304,351,246,303,470,674,{"v":24490,"d":"24,490"},{"v":21080,"d":"21,080"},{"v":18569,"d":"18,569"},{"v":12152,"d":"12,152"},{"v":9176,"d":"9,176"},{"v":7967,"d":"7,967"},{"v":9424,"d":"9,424"},{"v":10881,"d":"10,881"},{"v":7626,"d":"7,626"},{"v":9393,"d":"9,393"},{"v":14570,"d":"14,570"},{"v":20894,"d":"20,894"}]
["P03-1-2-6-04","岩手県","盛岡市",3,"戸建住宅",2,6,"エコキュート＋ガス調理",120.08,"条件指定モデル",{"v":5190,"d":"5,190"},432.5,{"v":13408,"d":"13,408"},{"v":5190,"d":"5,190"},771,662,581,376,281,244,292,341,236,292,456,658,{"v":23901,"d":"23,901"},{"v":20522,"d":"20,522"},{"v":18011,"d":"18,011"},{"v":11656,"d":"11,656"},{"v":8711,"d":"8,711"},{"v":7564,"d":"7,564"},{"v":9052,"d":"9,052"},{"v":10571,"d":"10,571"},{"v":7316,"d":"7,316"},{"v":9052,"d":"9,052"},{"v":14136,"d":"14,136"},{"v":20398,"d":"20,398"}]
["P03-1-2-6-05","岩手県","盛岡市",3,"戸建住宅",2,6,"電気温水器＋IH",120.08,"条件指定モデル",{"v":8319,"d":"8,319"},693.2,{"v":21491,"d":"21,491"},{"v":8319,"d":"8,319"},{"v":1041,"d":"1,041"},906,861,650,552,497,549,575,475,563,731,919,{"v":32271,"d":"32,271"},{"v":28086,"d":"28,086"},{"v":26691,"d":"26,691"},{"v":20150,"d":"20,150"},{"v":17112,"d":"17,112"},{"v":15407,"d":"15,407"},{"v":17019,"d":"17,019"},{"v":17825,"d":"17,825"},{"v":14725,"d":"14,725"},{"v":17453,"d":"17,453"},{"v":22661,"d":"22,661"},{"v":28489,"d":"28,489"}]
["P03-1-2-6-06","岩手県","盛岡市",3,"戸建住宅",2,6,"ハイブリッド＋ガス調理",120.08,"条件指定モデル",{"v":4398,"d":"4,398"},366.5,{"v":11362,"d":"11,362"},{"v":4398,"d":"4,398"},649,553,477,313,239,208,257,311,204,248,387,552,{"v":20119,"d":"20,119"},{"v":17143,"d":"17,143"},{"v":14787,"d":"14,787"},{"v":9703,"d":"9,703"},{"v":7409,"d":"7,409"},{"v":6448,"d":"6,448"},{"v":7967,"d":"7,967"},{"v":9641,"d":"9,641"},{"v":6324,"d":"6,324"},{"v":7688,"d":"7,688"},{"v":11997,"d":"11,997"},{"v":17112,"d":"17,112"}]
["P03-1-2-6-07","岩手県","盛岡市",3,"戸建住宅",2,6,"ハイブリッド＋IH",120.08,"条件指定モデル",{"v":4571,"d":"4,571"},380.9,{"v":11808,"d":"11,808"},{"v":4571,"d":"4,571"},668,570,495,329,254,222,269,322,214,259,401,568,{"v":20708,"d":"20,708"},{"v":17670,"d":"17,670"},{"v":15345,"d":"15,345"},{"v":10199,"d":"10,199"},{"v":7874,"d":"7,874"},{"v":6882,"d":"6,882"},{"v":8339,"d":"8,339"},{"v":9982,"d":"9,982"},{"v":6634,"d":"6,634"},{"v":8029,"d":"8,029"},{"v":12431,"d":"12,431"},{"v":17608,"d":"17,608"}]
["P03-1-2-6-08","岩手県","盛岡市",3,"戸建住宅",2,6,"エネファーム＋ガス調理",120.08,"発電自家消費量の入力待ち",{"$nulls":3},{"v":3668,"d":"3,668"}]
["P03-1-2-6-09","岩手県","盛岡市",3,"戸建住宅",2,6,"エネファーム＋IH",120.08,"発電自家消費量の入力待ち",{"$nulls":3},{"v":3840,"d":"3,840"}]
["P03-1-2-7-01","岩手県","盛岡市",3,"戸建住宅",2,7,"ガス給湯＋ガス調理",120.08,"条件指定モデル",{"v":3421,"d":"3,421"},285.1,{"v":8838,"d":"8,838"},{"v":3421,"d":"3,421"},499,421,358,228,180,166,223,286,165,184,289,422,{"v":15469,"d":"15,469"},{"v":13051,"d":"13,051"},{"v":11098,"d":"11,098"},{"v":7068,"d":"7,068"},{"v":5580,"d":"5,580"},{"v":5146,"d":"5,146"},{"v":6913,"d":"6,913"},{"v":8866,"d":"8,866"},{"v":5115,"d":"5,115"},{"v":5704,"d":"5,704"},{"v":8959,"d":"8,959"},{"v":13082,"d":"13,082"}]
["P03-1-2-7-02","岩手県","盛岡市",3,"戸建住宅",2,7,"ガス給湯＋IH",120.08,"条件指定モデル",{"v":3593,"d":"3,593"},299.4,{"v":9282,"d":"9,282"},{"v":3593,"d":"3,593"},518,439,375,245,195,179,235,296,175,195,303,438,{"v":16058,"d":"16,058"},{"v":13609,"d":"13,609"},{"v":11625,"d":"11,625"},{"v":7595,"d":"7,595"},{"v":6045,"d":"6,045"},{"v":5549,"d":"5,549"},{"v":7285,"d":"7,285"},{"v":9176,"d":"9,176"},{"v":5425,"d":"5,425"},{"v":6045,"d":"6,045"},{"v":9393,"d":"9,393"},{"v":13578,"d":"13,578"}]
["P03-1-2-7-03","岩手県","盛岡市",3,"戸建住宅",2,7,"エコキュート＋IH",120.08,"条件指定モデル",{"v":5115,"d":"5,115"},426.2,{"v":13214,"d":"13,214"},{"v":5115,"d":"5,115"},734,632,560,370,290,257,306,357,246,294,441,628,{"v":22754,"d":"22,754"},{"v":19592,"d":"19,592"},{"v":17360,"d":"17,360"},{"v":11470,"d":"11,470"},{"v":8990,"d":"8,990"},{"v":7967,"d":"7,967"},{"v":9486,"d":"9,486"},{"v":11067,"d":"11,067"},{"v":7626,"d":"7,626"},{"v":9114,"d":"9,114"},{"v":13671,"d":"13,671"},{"v":19468,"d":"19,468"}]
["P03-1-2-7-04","岩手県","盛岡市",3,"戸建住宅",2,7,"エコキュート＋ガス調理",120.08,"条件指定モデル",{"v":4945,"d":"4,945"},412.1,{"v":12775,"d":"12,775"},{"v":4945,"d":"4,945"},715,614,543,354,275,244,295,347,236,283,427,612,{"v":22165,"d":"22,165"},{"v":19034,"d":"19,034"},{"v":16833,"d":"16,833"},{"v":10974,"d":"10,974"},{"v":8525,"d":"8,525"},{"v":7564,"d":"7,564"},{"v":9145,"d":"9,145"},{"v":10757,"d":"10,757"},{"v":7316,"d":"7,316"},{"v":8773,"d":"8,773"},{"v":13237,"d":"13,237"},{"v":18972,"d":"18,972"}]
["P03-1-2-7-05","岩手県","盛岡市",3,"戸建住宅",2,7,"電気温水器＋IH",120.08,"条件指定モデル",{"v":8072,"d":"8,072"},672.7,{"v":20853,"d":"20,853"},{"v":8072,"d":"8,072"},985,858,822,629,545,497,551,581,475,554,701,874,{"v":30535,"d":"30,535"},{"v":26598,"d":"26,598"},{"v":25482,"d":"25,482"},{"v":19499,"d":"19,499"},{"v":16895,"d":"16,895"},{"v":15407,"d":"15,407"},{"v":17081,"d":"17,081"},{"v":18011,"d":"18,011"},{"v":14725,"d":"14,725"},{"v":17174,"d":"17,174"},{"v":21731,"d":"21,731"},{"v":27094,"d":"27,094"}]
["P03-1-2-7-06","岩手県","盛岡市",3,"戸建住宅",2,7,"ハイブリッド＋ガス調理",120.08,"条件指定モデル",{"v":4152,"d":"4,152"},{"v":346,"d":"346.0"},{"v":10726,"d":"10,726"},{"v":4152,"d":"4,152"},593,504,439,291,233,208,260,317,204,239,358,506,{"v":18383,"d":"18,383"},{"v":15624,"d":"15,624"},{"v":13609,"d":"13,609"},{"v":9021,"d":"9,021"},{"v":7223,"d":"7,223"},{"v":6448,"d":"6,448"},{"v":8060,"d":"8,060"},{"v":9827,"d":"9,827"},{"v":6324,"d":"6,324"},{"v":7409,"d":"7,409"},{"v":11098,"d":"11,098"},{"v":15686,"d":"15,686"}]
["P03-1-2-7-07","岩手県","盛岡市",3,"戸建住宅",2,7,"ハイブリッド＋IH",120.08,"条件指定モデル",{"v":4323,"d":"4,323"},360.2,{"v":11168,"d":"11,168"},{"v":4323,"d":"4,323"},612,522,456,307,248,222,272,327,214,250,371,522,{"v":18972,"d":"18,972"},{"v":16182,"d":"16,182"},{"v":14136,"d":"14,136"},{"v":9517,"d":"9,517"},{"v":7688,"d":"7,688"},{"v":6882,"d":"6,882"},{"v":8432,"d":"8,432"},{"v":10137,"d":"10,137"},{"v":6634,"d":"6,634"},{"v":7750,"d":"7,750"},{"v":11501,"d":"11,501"},{"v":16182,"d":"16,182"}]
["P03-1-2-7-08","岩手県","盛岡市",3,"戸建住宅",2,7,"エネファーム＋ガス調理",120.08,"発電自家消費量の入力待ち",{"$nulls":3},{"v":3421,"d":"3,421"}]
["P03-1-2-7-09","岩手県","盛岡市",3,"戸建住宅",2,7,"エネファーム＋IH",120.08,"発電自家消費量の入力待ち",{"$nulls":3},{"v":3593,"d":"3,593"}]
["P03-1-3-4-01","岩手県","盛岡市",3,"戸建住宅",3,4,"ガス給湯＋ガス調理",120.08,"条件指定モデル",{"v":5320,"d":"5,320"},443.3,{"v":13743,"d":"13,743"},{"v":5320,"d":"5,320"},805,691,594,399,300,215,264,313,215,323,498,703,{"v":24955,"d":"24,955"},{"v":21421,"d":"21,421"},{"v":18414,"d":"18,414"},{"v":12369,"d":"12,369"},{"v":9300,"d":"9,300"},{"v":6665,"d":"6,665"},{"v":8184,"d":"8,184"},{"v":9703,"d":"9,703"},{"v":6665,"d":"6,665"},{"v":10013,"d":"10,013"},{"v":15438,"d":"15,438"},{"v":21793,"d":"21,793"}]
["P03-1-3-4-02","岩手県","盛岡市",3,"戸建住宅",3,4,"ガス給湯＋IH",120.08,"条件指定モデル",{"v":5544,"d":"5,544"},{"v":462,"d":"462.0"},{"v":14322,"d":"14,322"},{"v":5544,"d":"5,544"},829,715,617,421,320,232,279,326,228,337,516,724,{"v":25699,"d":"25,699"},{"v":22165,"d":"22,165"},{"v":19127,"d":"19,127"},{"v":13051,"d":"13,051"},{"v":9920,"d":"9,920"},{"v":7192,"d":"7,192"},{"v":8649,"d":"8,649"},{"v":10106,"d":"10,106"},{"v":7068,"d":"7,068"},{"v":10447,"d":"10,447"},{"v":15996,"d":"15,996"},{"v":22444,"d":"22,444"}]
["P03-1-3-4-03","岩手県","盛岡市",3,"戸建住宅",3,4,"エコキュート＋IH",120.08,"条件指定モデル",{"v":7575,"d":"7,575"},631.2,{"v":19569,"d":"19,569"},{"v":7575,"d":"7,575"},{"v":1112,"d":"1,112"},969,860,590,448,339,375,409,325,471,701,976,{"v":34472,"d":"34,472"},{"v":30039,"d":"30,039"},{"v":26660,"d":"26,660"},{"v":18290,"d":"18,290"},{"v":13888,"d":"13,888"},{"v":10509,"d":"10,509"},{"v":11625,"d":"11,625"},{"v":12679,"d":"12,679"},{"v":10075,"d":"10,075"},{"v":14601,"d":"14,601"},{"v":21731,"d":"21,731"},{"v":30256,"d":"30,256"}]
["P03-1-3-4-04","岩手県","盛岡市",3,"戸建住宅",3,4,"エコキュート＋ガス調理",120.08,"条件指定モデル",{"v":7348,"d":"7,348"},612.3,{"v":18982,"d":"18,982"},{"v":7348,"d":"7,348"},{"v":1087,"d":"1,087"},945,837,569,428,321,360,396,311,456,683,955,{"v":33697,"d":"33,697"},{"v":29295,"d":"29,295"},{"v":25947,"d":"25,947"},{"v":17639,"d":"17,639"},{"v":13268,"d":"13,268"},{"v":9951,"d":"9,951"},{"v":11160,"d":"11,160"},{"v":12276,"d":"12,276"},{"v":9641,"d":"9,641"},{"v":14136,"d":"14,136"},{"v":21173,"d":"21,173"},{"v":29605,"d":"29,605"}]
["P03-1-3-4-05","岩手県","盛岡市",3,"戸建住宅",3,4,"電気温水器＋IH",120.08,"条件指定モデル",{"v":11609,"d":"11,609"},967.4,{"v":29990,"d":"29,990"},{"v":11609,"d":"11,609"},{"v":1465,"d":"1,465"},{"v":1287,"d":"1,287"},{"v":1220,"d":"1,220"},943,795,663,699,708,630,824,{"v":1057,"d":"1,057"},{"v":1318,"d":"1,318"},{"v":45415,"d":"45,415"},{"v":39897,"d":"39,897"},{"v":37820,"d":"37,820"},{"v":29233,"d":"29,233"},{"v":24645,"d":"24,645"},{"v":20553,"d":"20,553"},{"v":21669,"d":"21,669"},{"v":21948,"d":"21,948"},{"v":19530,"d":"19,530"},{"v":25544,"d":"25,544"},{"v":32767,"d":"32,767"},{"v":40858,"d":"40,858"}]
["P03-1-3-4-06","岩手県","盛岡市",3,"戸建住宅",3,4,"ハイブリッド＋ガス調理",120.08,"条件指定モデル",{"v":6203,"d":"6,203"},516.9,{"v":16024,"d":"16,024"},{"v":6203,"d":"6,203"},916,790,690,475,364,268,310,353,263,390,581,803,{"v":28396,"d":"28,396"},{"v":24490,"d":"24,490"},{"v":21390,"d":"21,390"},{"v":14725,"d":"14,725"},{"v":11284,"d":"11,284"},{"v":8308,"d":"8,308"},{"v":9610,"d":"9,610"},{"v":10943,"d":"10,943"},{"v":8153,"d":"8,153"},{"v":12090,"d":"12,090"},{"v":18011,"d":"18,011"},{"v":24893,"d":"24,893"}]
["P03-1-3-4-07","岩手県","盛岡市",3,"戸建住宅",3,4,"ハイブリッド＋IH",120.08,"条件指定モデル",{"v":6429,"d":"6,429"},535.8,{"v":16608,"d":"16,608"},{"v":6429,"d":"6,429"},940,814,713,497,384,285,326,366,277,404,599,824,{"v":29140,"d":"29,140"},{"v":25234,"d":"25,234"},{"v":22103,"d":"22,103"},{"v":15407,"d":"15,407"},{"v":11904,"d":"11,904"},{"v":8835,"d":"8,835"},{"v":10106,"d":"10,106"},{"v":11346,"d":"11,346"},{"v":8587,"d":"8,587"},{"v":12524,"d":"12,524"},{"v":18569,"d":"18,569"},{"v":25544,"d":"25,544"}]
["P03-1-3-4-08","岩手県","盛岡市",3,"戸建住宅",3,4,"エネファーム＋ガス調理",120.08,"発電自家消費量の入力待ち",{"$nulls":3},{"v":5320,"d":"5,320"}]
["P03-1-3-4-09","岩手県","盛岡市",3,"戸建住宅",3,4,"エネファーム＋IH",120.08,"発電自家消費量の入力待ち",{"$nulls":3},{"v":5544,"d":"5,544"}]
["P03-1-3-5-01","岩手県","盛岡市",3,"戸建住宅",3,5,"ガス給湯＋ガス調理",120.08,"条件指定モデル",{"v":5125,"d":"5,125"},427.1,{"v":13240,"d":"13,240"},{"v":5125,"d":"5,125"},761,654,564,383,295,215,266,317,215,316,474,665,{"v":23591,"d":"23,591"},{"v":20274,"d":"20,274"},{"v":17484,"d":"17,484"},{"v":11873,"d":"11,873"},{"v":9145,"d":"9,145"},{"v":6665,"d":"6,665"},{"v":8246,"d":"8,246"},{"v":9827,"d":"9,827"},{"v":6665,"d":"6,665"},{"v":9796,"d":"9,796"},{"v":14694,"d":"14,694"},{"v":20615,"d":"20,615"}]
["P03-1-3-5-02","岩手県","盛岡市",3,"戸建住宅",3,5,"ガス給湯＋IH",120.08,"条件指定モデル",{"v":5351,"d":"5,351"},445.9,{"v":13823,"d":"13,823"},{"v":5351,"d":"5,351"},786,678,587,405,315,232,281,330,228,331,492,686,{"v":24366,"d":"24,366"},{"v":21018,"d":"21,018"},{"v":18197,"d":"18,197"},{"v":12555,"d":"12,555"},{"v":9765,"d":"9,765"},{"v":7192,"d":"7,192"},{"v":8711,"d":"8,711"},{"v":10230,"d":"10,230"},{"v":7068,"d":"7,068"},{"v":10261,"d":"10,261"},{"v":15252,"d":"15,252"},{"v":21266,"d":"21,266"}]
["P03-1-3-5-03","岩手県","盛岡市",3,"戸建住宅",3,5,"エコキュート＋IH",120.08,"条件指定モデル",{"v":7382,"d":"7,382"},615.2,{"v":19070,"d":"19,070"},{"v":7382,"d":"7,382"},{"v":1069,"d":"1,069"},932,831,575,443,339,377,413,324,464,677,938,{"v":33139,"d":"33,139"},{"v":28892,"d":"28,892"},{"v":25761,"d":"25,761"},{"v":17825,"d":"17,825"},{"v":13733,"d":"13,733"},{"v":10509,"d":"10,509"},{"v":11687,"d":"11,687"},{"v":12803,"d":"12,803"},{"v":10044,"d":"10,044"},{"v":14384,"d":"14,384"},{"v":20987,"d":"20,987"},{"v":29078,"d":"29,078"}]
["P03-1-3-5-04","岩手県","盛岡市",3,"戸建住宅",3,5,"エコキュート＋ガス調理",120.08,"条件指定モデル",{"v":7156,"d":"7,156"},596.3,{"v":18486,"d":"18,486"},{"v":7156,"d":"7,156"},{"v":1044,"d":"1,044"},908,808,553,423,321,362,400,311,450,659,917,{"v":32364,"d":"32,364"},{"v":28148,"d":"28,148"},{"v":25048,"d":"25,048"},{"v":17143,"d":"17,143"},{"v":13113,"d":"13,113"},{"v":9951,"d":"9,951"},{"v":11222,"d":"11,222"},{"v":12400,"d":"12,400"},{"v":9641,"d":"9,641"},{"v":13950,"d":"13,950"},{"v":20429,"d":"20,429"},{"v":28427,"d":"28,427"}]
["P03-1-3-5-05","岩手県","盛岡市",3,"戸建住宅",3,5,"電気温水器＋IH",120.08,"条件指定モデル",{"v":11416,"d":"11,416"},951.3,{"v":29491,"d":"29,491"},{"v":11416,"d":"11,416"},{"v":1422,"d":"1,422"},{"v":1250,"d":"1,250"},{"v":1191,"d":"1,191"},928,790,663,701,712,630,817,{"v":1033,"d":"1,033"},{"v":1279,"d":"1,279"},{"v":44082,"d":"44,082"},{"v":38750,"d":"38,750"},{"v":36921,"d":"36,921"},{"v":28768,"d":"28,768"},{"v":24490,"d":"24,490"},{"v":20553,"d":"20,553"},{"v":21731,"d":"21,731"},{"v":22072,"d":"22,072"},{"v":19530,"d":"19,530"},{"v":25327,"d":"25,327"},{"v":32023,"d":"32,023"},{"v":39649,"d":"39,649"}]
["P03-1-3-5-06","岩手県","盛岡市",3,"戸建住宅",3,5,"ハイブリッド＋ガス調理",120.08,"条件指定モデル",{"v":6008,"d":"6,008"},500.7,{"v":15521,"d":"15,521"},{"v":6008,"d":"6,008"},872,753,661,459,359,268,312,357,263,383,556,765,{"v":27032,"d":"27,032"},{"v":23343,"d":"23,343"},{"v":20491,"d":"20,491"},{"v":14229,"d":"14,229"},{"v":11129,"d":"11,129"},{"v":8308,"d":"8,308"},{"v":9672,"d":"9,672"},{"v":11067,"d":"11,067"},{"v":8153,"d":"8,153"},{"v":11873,"d":"11,873"},{"v":17236,"d":"17,236"},{"v":23715,"d":"23,715"}]
["P03-1-3-5-07","岩手県","盛岡市",3,"戸建住宅",3,5,"ハイブリッド＋IH",120.08,"条件指定モデル",{"v":6235,"d":"6,235"},519.6,{"v":16107,"d":"16,107"},{"v":6235,"d":"6,235"},897,776,684,481,379,285,328,370,277,398,574,786,{"v":27807,"d":"27,807"},{"v":24056,"d":"24,056"},{"v":21204,"d":"21,204"},{"v":14911,"d":"14,911"},{"v":11749,"d":"11,749"},{"v":8835,"d":"8,835"},{"v":10168,"d":"10,168"},{"v":11470,"d":"11,470"},{"v":8587,"d":"8,587"},{"v":12338,"d":"12,338"},{"v":17794,"d":"17,794"},{"v":24366,"d":"24,366"}]
["P03-1-3-5-08","岩手県","盛岡市",3,"戸建住宅",3,5,"エネファーム＋ガス調理",120.08,"発電自家消費量の入力待ち",{"$nulls":3},{"v":5125,"d":"5,125"}]
["P03-1-3-5-09","岩手県","盛岡市",3,"戸建住宅",3,5,"エネファーム＋IH",120.08,"発電自家消費量の入力待ち",{"$nulls":3},{"v":5351,"d":"5,351"}]
["P03-1-3-6-01","岩手県","盛岡市",3,"戸建住宅",3,6,"ガス給湯＋ガス調理",120.08,"条件指定モデル",{"v":4267,"d":"4,267"},355.6,{"v":11023,"d":"11,023"},{"v":4267,"d":"4,267"},607,515,447,299,237,215,272,331,214,243,368,519,{"v":18817,"d":"18,817"},{"v":15965,"d":"15,965"},{"v":13857,"d":"13,857"},{"v":9269,"d":"9,269"},{"v":7347,"d":"7,347"},{"v":6665,"d":"6,665"},{"v":8432,"d":"8,432"},{"v":10261,"d":"10,261"},{"v":6634,"d":"6,634"},{"v":7533,"d":"7,533"},{"v":11408,"d":"11,408"},{"v":16089,"d":"16,089"}]
["P03-1-3-6-02","岩手県","盛岡市",3,"戸建住宅",3,6,"ガス給湯＋IH",120.08,"条件指定モデル",{"v":4494,"d":"4,494"},374.5,{"v":11610,"d":"11,610"},{"v":4494,"d":"4,494"},632,539,470,321,257,232,288,344,227,258,386,540,{"v":19592,"d":"19,592"},{"v":16709,"d":"16,709"},{"v":14570,"d":"14,570"},{"v":9951,"d":"9,951"},{"v":7967,"d":"7,967"},{"v":7192,"d":"7,192"},{"v":8928,"d":"8,928"},{"v":10664,"d":"10,664"},{"v":7037,"d":"7,037"},{"v":7998,"d":"7,998"},{"v":11966,"d":"11,966"},{"v":16740,"d":"16,740"}]
["P03-1-3-6-03","岩手県","盛岡市",3,"戸建住宅",3,6,"エコキュート＋IH",120.08,"条件指定モデル",{"v":6524,"d":"6,524"},543.7,{"v":16854,"d":"16,854"},{"v":6524,"d":"6,524"},914,793,714,490,385,339,384,427,324,392,571,791,{"v":28334,"d":"28,334"},{"v":24583,"d":"24,583"},{"v":22134,"d":"22,134"},{"v":15190,"d":"15,190"},{"v":11935,"d":"11,935"},{"v":10509,"d":"10,509"},{"v":11904,"d":"11,904"},{"v":13237,"d":"13,237"},{"v":10044,"d":"10,044"},{"v":12152,"d":"12,152"},{"v":17701,"d":"17,701"},{"v":24521,"d":"24,521"}]
["P03-1-3-6-04","岩手県","盛岡市",3,"戸建住宅",3,6,"エコキュート＋ガス調理",120.08,"条件指定モデル",{"v":6297,"d":"6,297"},524.8,{"v":16267,"d":"16,267"},{"v":6297,"d":"6,297"},890,769,691,468,365,321,369,414,310,377,553,770,{"v":27590,"d":"27,590"},{"v":23839,"d":"23,839"},{"v":21421,"d":"21,421"},{"v":14508,"d":"14,508"},{"v":11315,"d":"11,315"},{"v":9951,"d":"9,951"},{"v":11439,"d":"11,439"},{"v":12834,"d":"12,834"},{"v":9610,"d":"9,610"},{"v":11687,"d":"11,687"},{"v":17143,"d":"17,143"},{"v":23870,"d":"23,870"}]
["P03-1-3-6-05","岩手県","盛岡市",3,"戸建住宅",3,6,"電気温水器＋IH",120.08,"条件指定モデル",{"v":10557,"d":"10,557"},879.8,{"v":27272,"d":"27,272"},{"v":10557,"d":"10,557"},{"v":1267,"d":"1,267"},{"v":1111,"d":"1,111"},{"v":1074,"d":"1,074"},843,732,663,708,726,629,744,927,{"v":1133,"d":"1,133"},{"v":39277,"d":"39,277"},{"v":34441,"d":"34,441"},{"v":33294,"d":"33,294"},{"v":26133,"d":"26,133"},{"v":22692,"d":"22,692"},{"v":20553,"d":"20,553"},{"v":21948,"d":"21,948"},{"v":22506,"d":"22,506"},{"v":19499,"d":"19,499"},{"v":23064,"d":"23,064"},{"v":28737,"d":"28,737"},{"v":35123,"d":"35,123"}]
["P03-1-3-6-06","岩手県","盛岡市",3,"戸建住宅",3,6,"ハイブリッド＋ガス調理",120.08,"条件指定モデル",{"v":5151,"d":"5,151"},429.2,{"v":13307,"d":"13,307"},{"v":5151,"d":"5,151"},718,614,544,375,301,268,319,371,262,310,451,618,{"v":22258,"d":"22,258"},{"v":19034,"d":"19,034"},{"v":16864,"d":"16,864"},{"v":11625,"d":"11,625"},{"v":9331,"d":"9,331"},{"v":8308,"d":"8,308"},{"v":9889,"d":"9,889"},{"v":11501,"d":"11,501"},{"v":8122,"d":"8,122"},{"v":9610,"d":"9,610"},{"v":13981,"d":"13,981"},{"v":19158,"d":"19,158"}]
["P03-1-3-6-07","岩手県","盛岡市",3,"戸建住宅",3,6,"ハイブリッド＋IH",120.08,"条件指定モデル",{"v":5379,"d":"5,379"},448.2,{"v":13896,"d":"13,896"},{"v":5379,"d":"5,379"},743,638,567,397,321,285,335,384,276,325,469,639,{"v":23033,"d":"23,033"},{"v":19778,"d":"19,778"},{"v":17577,"d":"17,577"},{"v":12307,"d":"12,307"},{"v":9951,"d":"9,951"},{"v":8835,"d":"8,835"},{"v":10385,"d":"10,385"},{"v":11904,"d":"11,904"},{"v":8556,"d":"8,556"},{"v":10075,"d":"10,075"},{"v":14539,"d":"14,539"},{"v":19809,"d":"19,809"}]
["P03-1-3-6-08","岩手県","盛岡市",3,"戸建住宅",3,6,"エネファーム＋ガス調理",120.08,"発電自家消費量の入力待ち",{"$nulls":3},{"v":4267,"d":"4,267"}]
["P03-1-3-6-09","岩手県","盛岡市",3,"戸建住宅",3,6,"エネファーム＋IH",120.08,"発電自家消費量の入力待ち",{"$nulls":3},{"v":4494,"d":"4,494"}]
["P03-1-3-7-01","岩手県","盛岡市",3,"戸建住宅",3,7,"ガス給湯＋ガス調理",120.08,"条件指定モデル",{"v":4020,"d":"4,020"},{"v":335,"d":"335.0"},{"v":10385,"d":"10,385"},{"v":4020,"d":"4,020"},551,467,409,277,230,215,275,336,214,234,339,473,{"v":17081,"d":"17,081"},{"v":14477,"d":"14,477"},{"v":12679,"d":"12,679"},{"v":8587,"d":"8,587"},{"v":7130,"d":"7,130"},{"v":6665,"d":"6,665"},{"v":8525,"d":"8,525"},{"v":10416,"d":"10,416"},{"v":6634,"d":"6,634"},{"v":7254,"d":"7,254"},{"v":10509,"d":"10,509"},{"v":14663,"d":"14,663"}]
["P03-1-3-7-02","岩手県","盛岡市",3,"戸建住宅",3,7,"ガス給湯＋IH",120.08,"条件指定モデル",{"v":4246,"d":"4,246"},353.8,{"v":10969,"d":"10,969"},{"v":4246,"d":"4,246"},575,491,432,299,250,232,290,350,227,249,357,494,{"v":17825,"d":"17,825"},{"v":15221,"d":"15,221"},{"v":13392,"d":"13,392"},{"v":9269,"d":"9,269"},{"v":7750,"d":"7,750"},{"v":7192,"d":"7,192"},{"v":8990,"d":"8,990"},{"v":10850,"d":"10,850"},{"v":7037,"d":"7,037"},{"v":7719,"d":"7,719"},{"v":11067,"d":"11,067"},{"v":15314,"d":"15,314"}]
["P03-1-3-7-03","岩手県","盛岡市",3,"戸建住宅",3,7,"エコキュート＋IH",120.08,"条件指定モデル",{"v":6278,"d":"6,278"},523.2,{"v":16218,"d":"16,218"},{"v":6278,"d":"6,278"},858,744,675,469,378,339,387,433,324,383,542,746,{"v":26598,"d":"26,598"},{"v":23064,"d":"23,064"},{"v":20925,"d":"20,925"},{"v":14539,"d":"14,539"},{"v":11718,"d":"11,718"},{"v":10509,"d":"10,509"},{"v":11997,"d":"11,997"},{"v":13423,"d":"13,423"},{"v":10044,"d":"10,044"},{"v":11873,"d":"11,873"},{"v":16802,"d":"16,802"},{"v":23126,"d":"23,126"}]
["P03-1-3-7-04","岩手県","盛岡市",3,"戸建住宅",3,7,"エコキュート＋ガス調理",120.08,"条件指定モデル",{"v":6049,"d":"6,049"},504.1,{"v":15627,"d":"15,627"},{"v":6049,"d":"6,049"},833,721,652,447,358,321,371,419,310,368,524,725,{"v":25823,"d":"25,823"},{"v":22351,"d":"22,351"},{"v":20212,"d":"20,212"},{"v":13857,"d":"13,857"},{"v":11098,"d":"11,098"},{"v":9951,"d":"9,951"},{"v":11501,"d":"11,501"},{"v":12989,"d":"12,989"},{"v":9610,"d":"9,610"},{"v":11408,"d":"11,408"},{"v":16244,"d":"16,244"},{"v":22475,"d":"22,475"}]
["P03-1-3-7-05","岩手県","盛岡市",3,"戸建住宅",3,7,"電気温水器＋IH",120.08,"条件指定モデル",{"v":10310,"d":"10,310"},859.2,{"v":26634,"d":"26,634"},{"v":10310,"d":"10,310"},{"v":1211,"d":"1,211"},{"v":1063,"d":"1,063"},{"v":1035,"d":"1,035"},821,726,663,710,732,629,735,898,{"v":1087,"d":"1,087"},{"v":37541,"d":"37,541"},{"v":32953,"d":"32,953"},{"v":32085,"d":"32,085"},{"v":25451,"d":"25,451"},{"v":22506,"d":"22,506"},{"v":20553,"d":"20,553"},{"v":22010,"d":"22,010"},{"v":22692,"d":"22,692"},{"v":19499,"d":"19,499"},{"v":22785,"d":"22,785"},{"v":27838,"d":"27,838"},{"v":33697,"d":"33,697"}]
["P03-1-3-7-06","岩手県","盛岡市",3,"戸建住宅",3,7,"ハイブリッド＋ガス調理",120.08,"条件指定モデル",{"v":4904,"d":"4,904"},408.7,{"v":12669,"d":"12,669"},{"v":4904,"d":"4,904"},662,566,505,353,295,268,322,376,262,301,421,573,{"v":20522,"d":"20,522"},{"v":17546,"d":"17,546"},{"v":15655,"d":"15,655"},{"v":10943,"d":"10,943"},{"v":9145,"d":"9,145"},{"v":8308,"d":"8,308"},{"v":9982,"d":"9,982"},{"v":11656,"d":"11,656"},{"v":8122,"d":"8,122"},{"v":9331,"d":"9,331"},{"v":13051,"d":"13,051"},{"v":17763,"d":"17,763"}]
["P03-1-3-7-07","岩手県","盛岡市",3,"戸建住宅",3,7,"ハイブリッド＋IH",120.08,"条件指定モデル",{"v":5130,"d":"5,130"},427.5,{"v":13253,"d":"13,253"},{"v":5130,"d":"5,130"},686,589,528,375,315,285,337,390,276,316,439,594,{"v":21266,"d":"21,266"},{"v":18259,"d":"18,259"},{"v":16368,"d":"16,368"},{"v":11625,"d":"11,625"},{"v":9765,"d":"9,765"},{"v":8835,"d":"8,835"},{"v":10447,"d":"10,447"},{"v":12090,"d":"12,090"},{"v":8556,"d":"8,556"},{"v":9796,"d":"9,796"},{"v":13609,"d":"13,609"},{"v":18414,"d":"18,414"}]
["P03-1-3-7-08","岩手県","盛岡市",3,"戸建住宅",3,7,"エネファーム＋ガス調理",120.08,"発電自家消費量の入力待ち",{"$nulls":3},{"v":4020,"d":"4,020"}]
["P03-1-3-7-09","岩手県","盛岡市",3,"戸建住宅",3,7,"エネファーム＋IH",120.08,"発電自家消費量の入力待ち",{"$nulls":3},{"v":4246,"d":"4,246"}]
["P03-1-4-4-01","岩手県","盛岡市",3,"戸建住宅",4,4,"ガス給湯＋ガス調理",120.08,"条件指定モデル",{"v":5547,"d":"5,547"},462.2,{"v":14330,"d":"14,330"},{"v":5547,"d":"5,547"},824,709,613,418,319,233,284,331,233,342,518,723,{"v":25544,"d":"25,544"},{"v":21979,"d":"21,979"},{"v":19003,"d":"19,003"},{"v":12958,"d":"12,958"},{"v":9889,"d":"9,889"},{"v":7223,"d":"7,223"},{"v":8804,"d":"8,804"},{"v":10261,"d":"10,261"},{"v":7223,"d":"7,223"},{"v":10602,"d":"10,602"},{"v":16058,"d":"16,058"},{"v":22413,"d":"22,413"}]
["P03-1-4-4-02","岩手県","盛岡市",3,"戸建住宅",4,4,"ガス給湯＋IH",120.08,"条件指定モデル",{"v":5824,"d":"5,824"},485.3,{"v":15045,"d":"15,045"},{"v":5824,"d":"5,824"},854,738,641,444,343,255,303,348,250,360,540,748,{"v":26474,"d":"26,474"},{"v":22878,"d":"22,878"},{"v":19871,"d":"19,871"},{"v":13764,"d":"13,764"},{"v":10633,"d":"10,633"},{"v":7905,"d":"7,905"},{"v":9393,"d":"9,393"},{"v":10788,"d":"10,788"},{"v":7750,"d":"7,750"},{"v":11160,"d":"11,160"},{"v":16740,"d":"16,740"},{"v":23188,"d":"23,188"}]
["P03-1-4-4-03","岩手県","盛岡市",3,"戸建住宅",4,4,"エコキュート＋IH",120.08,"条件指定モデル",{"v":8037,"d":"8,037"},669.8,{"v":20762,"d":"20,762"},{"v":8037,"d":"8,037"},{"v":1161,"d":"1,161"},{"v":1014,"d":"1,014"},906,630,483,371,408,439,355,506,741,{"v":1023,"d":"1,023"},{"v":35991,"d":"35,991"},{"v":31434,"d":"31,434"},{"v":28086,"d":"28,086"},{"v":19530,"d":"19,530"},{"v":14973,"d":"14,973"},{"v":11501,"d":"11,501"},{"v":12648,"d":"12,648"},{"v":13609,"d":"13,609"},{"v":11005,"d":"11,005"},{"v":15686,"d":"15,686"},{"v":22971,"d":"22,971"},{"v":31713,"d":"31,713"}]
["P03-1-4-4-04","岩手県","盛岡市",3,"戸建住宅",4,4,"エコキュート＋ガス調理",120.08,"条件指定モデル",{"v":7759,"d":"7,759"},646.6,{"v":20044,"d":"20,044"},{"v":7759,"d":"7,759"},{"v":1130,"d":"1,130"},985,878,603,459,350,389,422,339,488,719,997,{"v":35030,"d":"35,030"},{"v":30535,"d":"30,535"},{"v":27218,"d":"27,218"},{"v":18693,"d":"18,693"},{"v":14229,"d":"14,229"},{"v":10850,"d":"10,850"},{"v":12059,"d":"12,059"},{"v":13082,"d":"13,082"},{"v":10509,"d":"10,509"},{"v":15128,"d":"15,128"},{"v":22289,"d":"22,289"},{"v":30907,"d":"30,907"}]
["P03-1-4-4-05","岩手県","盛岡市",3,"戸建住宅",4,4,"電気温水器＋IH",120.08,"条件指定モデル",{"v":12454,"d":"12,454"},{"v":1037.8,"d":"1,037.8"},{"v":32173,"d":"32,173"},{"v":12454,"d":"12,454"},{"v":1551,"d":"1,551"},{"v":1365,"d":"1,365"},{"v":1302,"d":"1,302"},{"v":1016,"d":"1,016"},863,725,760,764,688,891,{"v":1131,"d":"1,131"},{"v":1398,"d":"1,398"},{"v":48081,"d":"48,081"},{"v":42315,"d":"42,315"},{"v":40362,"d":"40,362"},{"v":31496,"d":"31,496"},{"v":26753,"d":"26,753"},{"v":22475,"d":"22,475"},{"v":23560,"d":"23,560"},{"v":23684,"d":"23,684"},{"v":21328,"d":"21,328"},{"v":27621,"d":"27,621"},{"v":35061,"d":"35,061"},{"v":43338,"d":"43,338"}]
["P03-1-4-4-06","岩手県","盛岡市",3,"戸建住宅",4,4,"ハイブリッド＋ガス調理",120.08,"条件指定モデル",{"v":6484,"d":"6,484"},540.3,{"v":16750,"d":"16,750"},{"v":6484,"d":"6,484"},941,813,715,498,387,290,334,375,285,413,605,828,{"v":29171,"d":"29,171"},{"v":25203,"d":"25,203"},{"v":22165,"d":"22,165"},{"v":15438,"d":"15,438"},{"v":11997,"d":"11,997"},{"v":8990,"d":"8,990"},{"v":10354,"d":"10,354"},{"v":11625,"d":"11,625"},{"v":8835,"d":"8,835"},{"v":12803,"d":"12,803"},{"v":18755,"d":"18,755"},{"v":25668,"d":"25,668"}]
["P03-1-4-4-07","岩手県","盛岡市",3,"戸建住宅",4,4,"ハイブリッド＋IH",120.08,"条件指定モデル",{"v":6761,"d":"6,761"},563.4,{"v":17466,"d":"17,466"},{"v":6761,"d":"6,761"},971,842,743,525,412,311,353,391,302,431,627,853,{"v":30101,"d":"30,101"},{"v":26102,"d":"26,102"},{"v":23033,"d":"23,033"},{"v":16275,"d":"16,275"},{"v":12772,"d":"12,772"},{"v":9641,"d":"9,641"},{"v":10943,"d":"10,943"},{"v":12121,"d":"12,121"},{"v":9362,"d":"9,362"},{"v":13361,"d":"13,361"},{"v":19437,"d":"19,437"},{"v":26443,"d":"26,443"}]
["P03-1-4-4-08","岩手県","盛岡市",3,"戸建住宅",4,4,"エネファーム＋ガス調理",120.08,"発電自家消費量の入力待ち",{"$nulls":3},{"v":5547,"d":"5,547"}]
["P03-1-4-4-09","岩手県","盛岡市",3,"戸建住宅",4,4,"エネファーム＋IH",120.08,"発電自家消費量の入力待ち",{"$nulls":3},{"v":5824,"d":"5,824"}]
["P03-1-4-5-01","岩手県","盛岡市",3,"戸建住宅",4,5,"ガス給湯＋ガス調理",120.08,"条件指定モデル",{"v":5351,"d":"5,351"},445.9,{"v":13823,"d":"13,823"},{"v":5351,"d":"5,351"},781,671,584,402,314,233,286,335,233,335,493,684,{"v":24211,"d":"24,211"},{"v":20801,"d":"20,801"},{"v":18104,"d":"18,104"},{"v":12462,"d":"12,462"},{"v":9734,"d":"9,734"},{"v":7223,"d":"7,223"},{"v":8866,"d":"8,866"},{"v":10385,"d":"10,385"},{"v":7223,"d":"7,223"},{"v":10385,"d":"10,385"},{"v":15283,"d":"15,283"},{"v":21204,"d":"21,204"}]
["P03-1-4-5-02","岩手県","盛岡市",3,"戸建住宅",4,5,"ガス給湯＋IH",120.08,"条件指定モデル",{"v":5630,"d":"5,630"},469.2,{"v":14544,"d":"14,544"},{"v":5630,"d":"5,630"},811,700,612,429,338,255,305,352,250,353,515,710,{"v":25141,"d":"25,141"},{"v":21700,"d":"21,700"},{"v":18972,"d":"18,972"},{"v":13299,"d":"13,299"},{"v":10478,"d":"10,478"},{"v":7905,"d":"7,905"},{"v":9455,"d":"9,455"},{"v":10912,"d":"10,912"},{"v":7750,"d":"7,750"},{"v":10943,"d":"10,943"},{"v":15965,"d":"15,965"},{"v":22010,"d":"22,010"}]
["P03-1-4-5-03","岩手県","盛岡市",3,"戸建住宅",4,5,"エコキュート＋IH",120.08,"条件指定モデル",{"v":7842,"d":"7,842"},653.5,{"v":20259,"d":"20,259"},{"v":7842,"d":"7,842"},{"v":1118,"d":"1,118"},976,877,614,478,371,410,443,355,499,717,984,{"v":34658,"d":"34,658"},{"v":30256,"d":"30,256"},{"v":27187,"d":"27,187"},{"v":19034,"d":"19,034"},{"v":14818,"d":"14,818"},{"v":11501,"d":"11,501"},{"v":12710,"d":"12,710"},{"v":13733,"d":"13,733"},{"v":11005,"d":"11,005"},{"v":15469,"d":"15,469"},{"v":22227,"d":"22,227"},{"v":30504,"d":"30,504"}]
["P03-1-4-5-04","岩手県","盛岡市",3,"戸建住宅",4,5,"エコキュート＋ガス調理",120.08,"条件指定モデル",{"v":7565,"d":"7,565"},630.4,{"v":19543,"d":"19,543"},{"v":7565,"d":"7,565"},{"v":1087,"d":"1,087"},947,849,587,454,350,391,426,339,481,695,959,{"v":33697,"d":"33,697"},{"v":29357,"d":"29,357"},{"v":26319,"d":"26,319"},{"v":18197,"d":"18,197"},{"v":14074,"d":"14,074"},{"v":10850,"d":"10,850"},{"v":12121,"d":"12,121"},{"v":13206,"d":"13,206"},{"v":10509,"d":"10,509"},{"v":14911,"d":"14,911"},{"v":21545,"d":"21,545"},{"v":29729,"d":"29,729"}]
["P03-1-4-5-05","岩手県","盛岡市",3,"戸建住宅",4,5,"電気温水器＋IH",120.08,"条件指定モデル",{"v":12261,"d":"12,261"},{"v":1021.8,"d":"1,021.8"},{"v":31674,"d":"31,674"},{"v":12261,"d":"12,261"},{"v":1508,"d":"1,508"},{"v":1327,"d":"1,327"},{"v":1273,"d":"1,273"},{"v":1001,"d":"1,001"},858,725,762,768,688,884,{"v":1107,"d":"1,107"},{"v":1360,"d":"1,360"},{"v":46748,"d":"46,748"},{"v":41137,"d":"41,137"},{"v":39463,"d":"39,463"},{"v":31031,"d":"31,031"},{"v":26598,"d":"26,598"},{"v":22475,"d":"22,475"},{"v":23622,"d":"23,622"},{"v":23808,"d":"23,808"},{"v":21328,"d":"21,328"},{"v":27404,"d":"27,404"},{"v":34317,"d":"34,317"},{"v":42160,"d":"42,160"}]
["P03-1-4-5-06","岩手県","盛岡市",3,"戸建住宅",4,5,"ハイブリッド＋ガス調理",120.08,"条件指定モデル",{"v":6291,"d":"6,291"},524.2,{"v":16252,"d":"16,252"},{"v":6291,"d":"6,291"},898,775,686,483,383,290,336,379,285,406,580,790,{"v":27838,"d":"27,838"},{"v":24025,"d":"24,025"},{"v":21266,"d":"21,266"},{"v":14973,"d":"14,973"},{"v":11873,"d":"11,873"},{"v":8990,"d":"8,990"},{"v":10416,"d":"10,416"},{"v":11749,"d":"11,749"},{"v":8835,"d":"8,835"},{"v":12586,"d":"12,586"},{"v":17980,"d":"17,980"},{"v":24490,"d":"24,490"}]
["P03-1-4-5-07","岩手県","盛岡市",3,"戸建住宅",4,5,"ハイブリッド＋IH",120.08,"条件指定モデル",{"v":6566,"d":"6,566"},547.2,{"v":16962,"d":"16,962"},{"v":6566,"d":"6,566"},928,804,714,509,407,311,355,395,302,424,602,815,{"v":28768,"d":"28,768"},{"v":24924,"d":"24,924"},{"v":22134,"d":"22,134"},{"v":15779,"d":"15,779"},{"v":12617,"d":"12,617"},{"v":9641,"d":"9,641"},{"v":11005,"d":"11,005"},{"v":12245,"d":"12,245"},{"v":9362,"d":"9,362"},{"v":13144,"d":"13,144"},{"v":18662,"d":"18,662"},{"v":25265,"d":"25,265"}]
["P03-1-4-5-08","岩手県","盛岡市",3,"戸建住宅",4,5,"エネファーム＋ガス調理",120.08,"発電自家消費量の入力待ち",{"$nulls":3},{"v":5351,"d":"5,351"}]
["P03-1-4-5-09","岩手県","盛岡市",3,"戸建住宅",4,5,"エネファーム＋IH",120.08,"発電自家消費量の入力待ち",{"$nulls":3},{"v":5630,"d":"5,630"}]
["P03-1-4-6-01","岩手県","盛岡市",3,"戸建住宅",4,6,"ガス給湯＋ガス調理",120.08,"条件指定モデル",{"v":4495,"d":"4,495"},374.6,{"v":11612,"d":"11,612"},{"v":4495,"d":"4,495"},626,533,467,317,256,233,293,350,232,262,388,538,{"v":19406,"d":"19,406"},{"v":16523,"d":"16,523"},{"v":14477,"d":"14,477"},{"v":9827,"d":"9,827"},{"v":7936,"d":"7,936"},{"v":7223,"d":"7,223"},{"v":9083,"d":"9,083"},{"v":10850,"d":"10,850"},{"v":7192,"d":"7,192"},{"v":8122,"d":"8,122"},{"v":12028,"d":"12,028"},{"v":16678,"d":"16,678"}]
["P03-1-4-6-02","岩手県","盛岡市",3,"戸建住宅",4,6,"ガス給湯＋IH",120.08,"条件指定モデル",{"v":4772,"d":"4,772"},397.7,{"v":12328,"d":"12,328"},{"v":4772,"d":"4,772"},656,562,495,344,280,255,312,366,249,280,410,563,{"v":20336,"d":"20,336"},{"v":17422,"d":"17,422"},{"v":15345,"d":"15,345"},{"v":10664,"d":"10,664"},{"v":8680,"d":"8,680"},{"v":7905,"d":"7,905"},{"v":9672,"d":"9,672"},{"v":11346,"d":"11,346"},{"v":7719,"d":"7,719"},{"v":8680,"d":"8,680"},{"v":12710,"d":"12,710"},{"v":17453,"d":"17,453"}]
["P03-1-4-6-03","岩手県","盛岡市",3,"戸建住宅",4,6,"エコキュート＋IH",120.08,"条件指定モデル",{"v":6984,"d":"6,984"},{"v":582,"d":"582.0"},{"v":18042,"d":"18,042"},{"v":6984,"d":"6,984"},963,838,760,529,420,371,417,457,354,426,611,838,{"v":29853,"d":"29,853"},{"v":25978,"d":"25,978"},{"v":23560,"d":"23,560"},{"v":16399,"d":"16,399"},{"v":13020,"d":"13,020"},{"v":11501,"d":"11,501"},{"v":12927,"d":"12,927"},{"v":14167,"d":"14,167"},{"v":10974,"d":"10,974"},{"v":13206,"d":"13,206"},{"v":18941,"d":"18,941"},{"v":25978,"d":"25,978"}]
["P03-1-4-6-04","岩手県","盛岡市",3,"戸建住宅",4,6,"エコキュート＋ガス調理",120.08,"条件指定モデル",{"v":6708,"d":"6,708"},{"v":559,"d":"559.0"},{"v":17329,"d":"17,329"},{"v":6708,"d":"6,708"},933,809,732,503,396,350,398,440,338,408,589,812,{"v":28923,"d":"28,923"},{"v":25079,"d":"25,079"},{"v":22692,"d":"22,692"},{"v":15593,"d":"15,593"},{"v":12276,"d":"12,276"},{"v":10850,"d":"10,850"},{"v":12338,"d":"12,338"},{"v":13640,"d":"13,640"},{"v":10478,"d":"10,478"},{"v":12648,"d":"12,648"},{"v":18259,"d":"18,259"},{"v":25172,"d":"25,172"}]
["P03-1-4-6-05","岩手県","盛岡市",3,"戸建住宅",4,6,"電気温水器＋IH",120.08,"条件指定モデル",{"v":11402,"d":"11,402"},950.2,{"v":29455,"d":"29,455"},{"v":11402,"d":"11,402"},{"v":1353,"d":"1,353"},{"v":1189,"d":"1,189"},{"v":1156,"d":"1,156"},916,800,725,768,782,687,811,{"v":1001,"d":"1,001"},{"v":1214,"d":"1,214"},{"v":41943,"d":"41,943"},{"v":36859,"d":"36,859"},{"v":35836,"d":"35,836"},{"v":28396,"d":"28,396"},{"v":24800,"d":"24,800"},{"v":22475,"d":"22,475"},{"v":23808,"d":"23,808"},{"v":24242,"d":"24,242"},{"v":21297,"d":"21,297"},{"v":25141,"d":"25,141"},{"v":31031,"d":"31,031"},{"v":37634,"d":"37,634"}]
["P03-1-5-4-02","岩手県","盛岡市",3,"戸建住宅",5,4,"ガス給湯＋IH",120.08,"5・6人参考拡張",{"v":6145,"d":"6,145"},512.1,{"v":15875,"d":"15,875"},{"v":6145,"d":"6,145"},883,764,670,472,370,281,329,374,274,386,566,776,{"v":27373,"d":"27,373"},{"v":23684,"d":"23,684"},{"v":20770,"d":"20,770"},{"v":14632,"d":"14,632"},{"v":11470,"d":"11,470"},{"v":8711,"d":"8,711"},{"v":10199,"d":"10,199"},{"v":11594,"d":"11,594"},{"v":8494,"d":"8,494"},{"v":11966,"d":"11,966"},{"v":17546,"d":"17,546"},{"v":24056,"d":"24,056"}]
["P03-1-5-4-08","岩手県","盛岡市",3,"戸建住宅",5,4,"エネファーム＋ガス調理",120.08,"発電自家消費量の入力待ち",{"$nulls":3},{"v":5803,"d":"5,803"}]
["P03-1-5-6-09","岩手県","盛岡市",3,"戸建住宅",5,6,"エネファーム＋IH",120.08,"発電自家消費量の入力待ち",{"$nulls":3},{"v":5092,"d":"5,092"}]
["P03-1-6-5-07","岩手県","盛岡市",3,"戸建住宅",6,5,"ハイブリッド＋IH",120.08,"5・6人参考拡張",{"v":7798,"d":"7,798"},649.8,{"v":20145,"d":"20,145"},{"v":7798,"d":"7,798"},{"v":1043,"d":"1,043"},908,825,612,508,407,453,489,395,525,707,926,{"v":32333,"d":"32,333"},{"v":28148,"d":"28,148"},{"v":25575,"d":"25,575"},{"v":18972,"d":"18,972"},{"v":15748,"d":"15,748"},{"v":12617,"d":"12,617"},{"v":14043,"d":"14,043"},{"v":15159,"d":"15,159"},{"v":12245,"d":"12,245"},{"v":16275,"d":"16,275"},{"v":21917,"d":"21,917"},{"v":28706,"d":"28,706"}]
["P03-1-6-7-08","岩手県","盛岡市",3,"戸建住宅",6,7,"エネファーム＋ガス調理",120.08,"発電自家消費量の入力待ち",{"$nulls":3},{"v":5191,"d":"5,191"}]
["P03-2-1-5-09","岩手県","盛岡市",3,"共同住宅",1,5,"エネファーム＋IH",{"v":70,"d":"70.00"},"発電自家消費量の入力待ち",{"$nulls":3},{"v":4039,"d":"4,039"}]
["P03-2-2-4-07","岩手県","盛岡市",3,"共同住宅",2,4,"ハイブリッド＋IH",{"v":70,"d":"70.00"},"条件指定モデル",{"v":5440,"d":"5,440"},453.3,{"v":14053,"d":"14,053"},{"v":5440,"d":"5,440"},831,730,627,438,324,203,232,259,198,350,524,724,{"v":25761,"d":"25,761"},{"v":22630,"d":"22,630"},{"v":19437,"d":"19,437"},{"v":13578,"d":"13,578"},{"v":10044,"d":"10,044"},{"v":6293,"d":"6,293"},{"v":7192,"d":"7,192"},{"v":8029,"d":"8,029"},{"v":6138,"d":"6,138"},{"v":10850,"d":"10,850"},{"v":16244,"d":"16,244"},{"v":22444,"d":"22,444"}]
["P03-2-2-6-08","岩手県","盛岡市",3,"共同住宅",2,6,"エネファーム＋ガス調理",{"v":70,"d":"70.00"},"発電自家消費量の入力待ち",{"$nulls":3},{"v":3673,"d":"3,673"}]
["P03-2-2-7-05","岩手県","盛岡市",3,"共同住宅",2,7,"電気温水器＋IH",{"v":70,"d":"70.00"},"条件指定モデル",{"v":8037,"d":"8,037"},669.8,{"v":20762,"d":"20,762"},{"v":8037,"d":"8,037"},964,855,839,666,552,479,524,532,457,571,728,870,{"v":29884,"d":"29,884"},{"v":26505,"d":"26,505"},{"v":26009,"d":"26,009"},{"v":20646,"d":"20,646"},{"v":17112,"d":"17,112"},{"v":14849,"d":"14,849"},{"v":16244,"d":"16,244"},{"v":16492,"d":"16,492"},{"v":14167,"d":"14,167"},{"v":17701,"d":"17,701"},{"v":22568,"d":"22,568"},{"v":26970,"d":"26,970"}]
["P03-2-3-5-06","岩手県","盛岡市",3,"共同住宅",3,5,"ハイブリッド＋ガス調理",{"v":70,"d":"70.00"},"条件指定モデル",{"v":5811,"d":"5,811"},484.2,{"v":15012,"d":"15,012"},{"v":5811,"d":"5,811"},836,733,648,467,364,247,281,308,244,393,552,738,{"v":25916,"d":"25,916"},{"v":22723,"d":"22,723"},{"v":20088,"d":"20,088"},{"v":14477,"d":"14,477"},{"v":11284,"d":"11,284"},{"v":7657,"d":"7,657"},{"v":8711,"d":"8,711"},{"v":9548,"d":"9,548"},{"v":7564,"d":"7,564"},{"v":12183,"d":"12,183"},{"v":17112,"d":"17,112"},{"v":22878,"d":"22,878"}]
["P03-2-3-7-07","岩手県","盛岡市",3,"共同住宅",3,7,"ハイブリッド＋IH",{"v":70,"d":"70.00"},"条件指定モデル",{"v":5067,"d":"5,067"},422.2,{"v":13090,"d":"13,090"},{"v":5067,"d":"5,067"},664,584,542,410,319,265,307,339,255,330,464,588,{"v":20584,"d":"20,584"},{"v":18104,"d":"18,104"},{"v":16802,"d":"16,802"},{"v":12710,"d":"12,710"},{"v":9889,"d":"9,889"},{"v":8215,"d":"8,215"},{"v":9517,"d":"9,517"},{"v":10509,"d":"10,509"},{"v":7905,"d":"7,905"},{"v":10230,"d":"10,230"},{"v":14384,"d":"14,384"},{"v":18228,"d":"18,228"}]
["P03-2-4-6-05","岩手県","盛岡市",3,"共同住宅",4,6,"電気温水器＋IH",{"v":70,"d":"70.00"},"条件指定モデル",{"v":11351,"d":"11,351"},945.9,{"v":29323,"d":"29,323"},{"v":11351,"d":"11,351"},{"v":1322,"d":"1,322"},{"v":1175,"d":"1,175"},{"v":1162,"d":"1,162"},951,826,702,737,731,665,852,{"v":1024,"d":"1,024"},{"v":1204,"d":"1,204"},{"v":40982,"d":"40,982"},{"v":36425,"d":"36,425"},{"v":36022,"d":"36,022"},{"v":29481,"d":"29,481"},{"v":25606,"d":"25,606"},{"v":21762,"d":"21,762"},{"v":22847,"d":"22,847"},{"v":22661,"d":"22,661"},{"v":20615,"d":"20,615"},{"v":26412,"d":"26,412"},{"v":31744,"d":"31,744"},{"v":37324,"d":"37,324"}]
["P03-2-5-4-06","岩手県","盛岡市",3,"共同住宅",5,4,"ハイブリッド＋ガス調理",{"v":70,"d":"70.00"},"5・6人参考拡張",{"v":6695,"d":"6,695"},557.9,{"v":17295,"d":"17,295"},{"v":6695,"d":"6,695"},948,834,739,540,425,299,333,356,295,456,632,838,{"v":29388,"d":"29,388"},{"v":25854,"d":"25,854"},{"v":22909,"d":"22,909"},{"v":16740,"d":"16,740"},{"v":13175,"d":"13,175"},{"v":9269,"d":"9,269"},{"v":10323,"d":"10,323"},{"v":11036,"d":"11,036"},{"v":9145,"d":"9,145"},{"v":14136,"d":"14,136"},{"v":19592,"d":"19,592"},{"v":25978,"d":"25,978"}]
["P03-2-5-6-07","岩手県","盛岡市",3,"共同住宅",5,6,"ハイブリッド＋IH",{"v":70,"d":"70.00"},"5・6人参考拡張",{"v":6167,"d":"6,167"},513.9,{"v":15931,"d":"15,931"},{"v":6167,"d":"6,167"},795,700,652,503,415,326,367,392,313,432,564,708,{"v":24645,"d":"24,645"},{"v":21700,"d":"21,700"},{"v":20212,"d":"20,212"},{"v":15593,"d":"15,593"},{"v":12865,"d":"12,865"},{"v":10106,"d":"10,106"},{"v":11377,"d":"11,377"},{"v":12152,"d":"12,152"},{"v":9703,"d":"9,703"},{"v":13392,"d":"13,392"},{"v":17484,"d":"17,484"},{"v":21948,"d":"21,948"}]
["P03-2-6-5-05","岩手県","盛岡市",3,"共同住宅",6,5,"電気温水器＋IH",{"v":70,"d":"70.00"},"5・6人参考拡張",{"v":14574,"d":"14,574"},{"v":1214.5,"d":"1,214.5"},{"v":37650,"d":"37,650"},{"v":14574,"d":"14,574"},{"v":1718,"d":"1,718"},{"v":1530,"d":"1,530"},{"v":1498,"d":"1,498"},{"v":1222,"d":"1,222"},{"v":1065,"d":"1,065"},893,918,896,848,{"v":1098,"d":"1,098"},{"v":1321,"d":"1,321"},{"v":1567,"d":"1,567"},{"v":53258,"d":"53,258"},{"v":47430,"d":"47,430"},{"v":46438,"d":"46,438"},{"v":37882,"d":"37,882"},{"v":33015,"d":"33,015"},{"v":27683,"d":"27,683"},{"v":28458,"d":"28,458"},{"v":27776,"d":"27,776"},{"v":26288,"d":"26,288"},{"v":34038,"d":"34,038"},{"v":40951,"d":"40,951"},{"v":48577,"d":"48,577"}]
["P03-2-6-7-06","岩手県","盛岡市",3,"共同住宅",6,7,"ハイブリッド＋ガス調理",{"v":70,"d":"70.00"},"5・6人参考拡張",{"v":6218,"d":"6,218"},518.2,{"v":16063,"d":"16,063"},{"v":6218,"d":"6,218"},767,675,643,502,412,354,403,431,348,430,563,690,{"v":23777,"d":"23,777"},{"v":20925,"d":"20,925"},{"v":19933,"d":"19,933"},{"v":15562,"d":"15,562"},{"v":12772,"d":"12,772"},{"v":10974,"d":"10,974"},{"v":12493,"d":"12,493"},{"v":13361,"d":"13,361"},{"v":10788,"d":"10,788"},{"v":13330,"d":"13,330"},{"v":17453,"d":"17,453"},{"v":21390,"d":"21,390"}]
["P04-1-1-6-03","宮城県","仙台市",5,"戸建住宅",1,6,"エコキュート＋IH",120.08,"条件指定モデル",{"v":3879,"d":"3,879"},323.2,{"v":10021,"d":"10,021"},{"v":3879,"d":"3,879"},525,500,421,254,201,185,308,334,178,210,292,471,{"v":16275,"d":"16,275"},{"v":15500,"d":"15,500"},{"v":13051,"d":"13,051"},{"v":7874,"d":"7,874"},{"v":6231,"d":"6,231"},{"v":5735,"d":"5,735"},{"v":9548,"d":"9,548"},{"v":10354,"d":"10,354"},{"v":5518,"d":"5,518"},{"v":6510,"d":"6,510"},{"v":9052,"d":"9,052"},{"v":14601,"d":"14,601"}]
["P04-1-2-4-06","宮城県","仙台市",5,"戸建住宅",2,4,"ハイブリッド＋ガス調理",120.08,"条件指定モデル",{"v":4765,"d":"4,765"},397.1,{"v":12310,"d":"12,310"},{"v":4765,"d":"4,765"},685,642,561,331,229,202,306,322,196,250,403,638,{"v":21235,"d":"21,235"},{"v":19902,"d":"19,902"},{"v":17391,"d":"17,391"},{"v":10261,"d":"10,261"},{"v":7099,"d":"7,099"},{"v":6262,"d":"6,262"},{"v":9486,"d":"9,486"},{"v":9982,"d":"9,982"},{"v":6076,"d":"6,076"},{"v":7750,"d":"7,750"},{"v":12493,"d":"12,493"},{"v":19778,"d":"19,778"}]
["P04-1-2-6-07","宮城県","仙台市",5,"戸建住宅",2,6,"ハイブリッド＋IH",120.08,"条件指定モデル",{"v":4048,"d":"4,048"},337.3,{"v":10457,"d":"10,457"},{"v":4048,"d":"4,048"},507,483,427,277,230,215,337,363,206,235,305,463,{"v":15717,"d":"15,717"},{"v":14973,"d":"14,973"},{"v":13237,"d":"13,237"},{"v":8587,"d":"8,587"},{"v":7130,"d":"7,130"},{"v":6665,"d":"6,665"},{"v":10447,"d":"10,447"},{"v":11253,"d":"11,253"},{"v":6386,"d":"6,386"},{"v":7285,"d":"7,285"},{"v":9455,"d":"9,455"},{"v":14353,"d":"14,353"}]
["P04-1-2-7-04","宮城県","仙台市",5,"戸建住宅",2,7,"エコキュート＋ガス調理",120.08,"条件指定モデル",{"v":4241,"d":"4,241"},353.4,{"v":10956,"d":"10,956"},{"v":4241,"d":"4,241"},522,487,431,288,248,232,364,395,222,257,322,473,{"v":16182,"d":"16,182"},{"v":15097,"d":"15,097"},{"v":13361,"d":"13,361"},{"v":8928,"d":"8,928"},{"v":7688,"d":"7,688"},{"v":7192,"d":"7,192"},{"v":11284,"d":"11,284"},{"v":12245,"d":"12,245"},{"v":6882,"d":"6,882"},{"v":7967,"d":"7,967"},{"v":9982,"d":"9,982"},{"v":14663,"d":"14,663"}]
["P04-1-3-5-05","宮城県","仙台市",5,"戸建住宅",3,5,"電気温水器＋IH",120.08,"条件指定モデル",{"v":10069,"d":"10,069"},839.1,{"v":26012,"d":"26,012"},{"v":10069,"d":"10,069"},{"v":1178,"d":"1,178"},{"v":1090,"d":"1,090"},{"v":1066,"d":"1,066"},801,672,614,712,702,567,692,863,{"v":1112,"d":"1,112"},{"v":36518,"d":"36,518"},{"v":33790,"d":"33,790"},{"v":33046,"d":"33,046"},{"v":24831,"d":"24,831"},{"v":20832,"d":"20,832"},{"v":19034,"d":"19,034"},{"v":22072,"d":"22,072"},{"v":21762,"d":"21,762"},{"v":17577,"d":"17,577"},{"v":21452,"d":"21,452"},{"v":26753,"d":"26,753"},{"v":34472,"d":"34,472"}]
["P04-1-4-4-03","宮城県","仙台市",5,"戸建住宅",4,4,"エコキュート＋IH",120.08,"条件指定モデル",{"v":7151,"d":"7,151"},595.9,{"v":18473,"d":"18,473"},{"v":7151,"d":"7,151"},984,918,809,520,395,352,451,456,333,415,610,908,{"v":30504,"d":"30,504"},{"v":28458,"d":"28,458"},{"v":25079,"d":"25,079"},{"v":16120,"d":"16,120"},{"v":12245,"d":"12,245"},{"v":10912,"d":"10,912"},{"v":13981,"d":"13,981"},{"v":14136,"d":"14,136"},{"v":10323,"d":"10,323"},{"v":12865,"d":"12,865"},{"v":18910,"d":"18,910"},{"v":28148,"d":"28,148"}]
["P04-1-4-6-04","宮城県","仙台市",5,"戸建住宅",4,6,"エコキュート＋ガス調理",120.08,"条件指定モデル",{"v":5985,"d":"5,985"},498.8,{"v":15461,"d":"15,461"},{"v":5985,"d":"5,985"},757,712,630,422,356,331,452,470,316,371,476,692,{"v":23467,"d":"23,467"},{"v":22072,"d":"22,072"},{"v":19530,"d":"19,530"},{"v":13082,"d":"13,082"},{"v":11036,"d":"11,036"},{"v":10261,"d":"10,261"},{"v":14012,"d":"14,012"},{"v":14570,"d":"14,570"},{"v":9796,"d":"9,796"},{"v":11501,"d":"11,501"},{"v":14756,"d":"14,756"},{"v":21452,"d":"21,452"}]
["P04-1-5-4-05","宮城県","仙台市",5,"戸建住宅",5,4,"電気温水器＋IH",120.08,"5・6人参考拡張",{"v":12997,"d":"12,997"},{"v":1083.1,"d":"1,083.1"},{"v":33576,"d":"33,576"},{"v":12997,"d":"12,997"},{"v":1560,"d":"1,560"},{"v":1436,"d":"1,436"},{"v":1401,"d":"1,401"},{"v":1042,"d":"1,042"},863,784,863,832,722,893,{"v":1130,"d":"1,130"},{"v":1471,"d":"1,471"},{"v":48360,"d":"48,360"},{"v":44516,"d":"44,516"},{"v":43431,"d":"43,431"},{"v":32302,"d":"32,302"},{"v":26753,"d":"26,753"},{"v":24304,"d":"24,304"},{"v":26753,"d":"26,753"},{"v":25792,"d":"25,792"},{"v":22382,"d":"22,382"},{"v":27683,"d":"27,683"},{"v":35030,"d":"35,030"},{"v":45601,"d":"45,601"}]
["P04-1-5-7-03","宮城県","仙台市",5,"戸建住宅",5,7,"エコキュート＋IH",120.08,"5・6人参考拡張",{"v":6678,"d":"6,678"},556.5,{"v":17252,"d":"17,252"},{"v":6678,"d":"6,678"},798,740,676,489,430,399,526,546,375,437,533,729,{"v":24738,"d":"24,738"},{"v":22940,"d":"22,940"},{"v":20956,"d":"20,956"},{"v":15159,"d":"15,159"},{"v":13330,"d":"13,330"},{"v":12369,"d":"12,369"},{"v":16306,"d":"16,306"},{"v":16926,"d":"16,926"},{"v":11625,"d":"11,625"},{"v":13547,"d":"13,547"},{"v":16523,"d":"16,523"},{"v":22599,"d":"22,599"}]
["P04-1-6-5-04","宮城県","仙台市",5,"戸建住宅",6,5,"エコキュート＋ガス調理",120.08,"5・6人参考拡張",{"v":7769,"d":"7,769"},647.4,{"v":20070,"d":"20,070"},{"v":7769,"d":"7,769"},978,913,827,573,472,431,546,557,413,495,655,909,{"v":30318,"d":"30,318"},{"v":28303,"d":"28,303"},{"v":25637,"d":"25,637"},{"v":17763,"d":"17,763"},{"v":14632,"d":"14,632"},{"v":13361,"d":"13,361"},{"v":16926,"d":"16,926"},{"v":17267,"d":"17,267"},{"v":12803,"d":"12,803"},{"v":15345,"d":"15,345"},{"v":20305,"d":"20,305"},{"v":28179,"d":"28,179"}]
["P04-1-6-7-05","宮城県","仙台市",5,"戸建住宅",6,7,"電気温水器＋IH",120.08,"5・6人参考拡張",{"v":12629,"d":"12,629"},{"v":1052.4,"d":"1,052.4"},{"v":32625,"d":"32,625"},{"v":12629,"d":"12,629"},{"v":1359,"d":"1,359"},{"v":1244,"d":"1,244"},{"v":1266,"d":"1,266"},{"v":1022,"d":"1,022"},915,851,961,948,787,932,{"v":1060,"d":"1,060"},{"v":1284,"d":"1,284"},{"v":42129,"d":"42,129"},{"v":38564,"d":"38,564"},{"v":39246,"d":"39,246"},{"v":31682,"d":"31,682"},{"v":28365,"d":"28,365"},{"v":26381,"d":"26,381"},{"v":29791,"d":"29,791"},{"v":29388,"d":"29,388"},{"v":24397,"d":"24,397"},{"v":28892,"d":"28,892"},{"v":32860,"d":"32,860"},{"v":39804,"d":"39,804"}]
["P04-2-1-4-02","宮城県","仙台市",5,"共同住宅",1,4,"ガス給湯＋IH",{"v":70,"d":"70.00"},"条件指定モデル",{"v":3870,"d":"3,870"},322.5,{"v":9998,"d":"9,998"},{"v":3870,"d":"3,870"},612,565,480,289,163,121,190,205,120,194,362,569,{"v":18972,"d":"18,972"},{"v":17515,"d":"17,515"},{"v":14880,"d":"14,880"},{"v":8959,"d":"8,959"},{"v":5053,"d":"5,053"},{"v":3751,"d":"3,751"},{"v":5890,"d":"5,890"},{"v":6355,"d":"6,355"},{"v":3720,"d":"3,720"},{"v":6014,"d":"6,014"},{"v":11222,"d":"11,222"},{"v":17639,"d":"17,639"}]
["P04-2-1-6-03","宮城県","仙台市",5,"共同住宅",1,6,"エコキュート＋IH",{"v":70,"d":"70.00"},"条件指定モデル",{"v":4117,"d":"4,117"},343.1,{"v":10636,"d":"10,636"},{"v":4117,"d":"4,117"},585,542,475,314,210,169,246,259,162,235,378,542,{"v":18135,"d":"18,135"},{"v":16802,"d":"16,802"},{"v":14725,"d":"14,725"},{"v":9734,"d":"9,734"},{"v":6510,"d":"6,510"},{"v":5239,"d":"5,239"},{"v":7626,"d":"7,626"},{"v":8029,"d":"8,029"},{"v":5022,"d":"5,022"},{"v":7285,"d":"7,285"},{"v":11718,"d":"11,718"},{"v":16802,"d":"16,802"}]
["P04-2-2-5-01","宮城県","仙台市",5,"共同住宅",2,5,"ガス給湯＋ガス調理",{"v":70,"d":"70.00"},"条件指定モデル",{"v":3709,"d":"3,709"},309.1,{"v":9582,"d":"9,582"},{"v":3709,"d":"3,709"},523,484,431,280,181,148,228,246,147,206,341,494,{"v":16213,"d":"16,213"},{"v":15004,"d":"15,004"},{"v":13361,"d":"13,361"},{"v":8680,"d":"8,680"},{"v":5611,"d":"5,611"},{"v":4588,"d":"4,588"},{"v":7068,"d":"7,068"},{"v":7626,"d":"7,626"},{"v":4557,"d":"4,557"},{"v":6386,"d":"6,386"},{"v":10571,"d":"10,571"},{"v":15314,"d":"15,314"}]
["P04-2-2-7-02","宮城県","仙台市",5,"共同住宅",2,7,"ガス給湯＋IH",{"v":70,"d":"70.00"},"条件指定モデル",{"v":3031,"d":"3,031"},252.6,{"v":7830,"d":"7,830"},{"v":3031,"d":"3,031"},386,358,324,210,169,161,248,268,157,171,232,347,{"v":11966,"d":"11,966"},{"v":11098,"d":"11,098"},{"v":10044,"d":"10,044"},{"v":6510,"d":"6,510"},{"v":5239,"d":"5,239"},{"v":4991,"d":"4,991"},{"v":7688,"d":"7,688"},{"v":8308,"d":"8,308"},{"v":4867,"d":"4,867"},{"v":5301,"d":"5,301"},{"v":7192,"d":"7,192"},{"v":10757,"d":"10,757"}]
["P04-2-3-5-03","宮城県","仙台市",5,"共同住宅",3,5,"エコキュート＋IH",{"v":70,"d":"70.00"},"条件指定モデル",{"v":6263,"d":"6,263"},521.9,{"v":16179,"d":"16,179"},{"v":6263,"d":"6,263"},856,789,707,484,354,301,370,375,284,383,567,793,{"v":26536,"d":"26,536"},{"v":24459,"d":"24,459"},{"v":21917,"d":"21,917"},{"v":15004,"d":"15,004"},{"v":10974,"d":"10,974"},{"v":9331,"d":"9,331"},{"v":11470,"d":"11,470"},{"v":11625,"d":"11,625"},{"v":8804,"d":"8,804"},{"v":11873,"d":"11,873"},{"v":17577,"d":"17,577"},{"v":24583,"d":"24,583"}]
["P04-2-4-4-01","宮城県","仙台市",5,"共同住宅",4,4,"ガス給湯＋ガス調理",{"v":70,"d":"70.00"},"条件指定モデル",{"v":4961,"d":"4,961"},413.4,{"v":12816,"d":"12,816"},{"v":4961,"d":"4,961"},704,648,573,377,254,210,285,299,210,287,453,661,{"v":21824,"d":"21,824"},{"v":20088,"d":"20,088"},{"v":17763,"d":"17,763"},{"v":11687,"d":"11,687"},{"v":7874,"d":"7,874"},{"v":6510,"d":"6,510"},{"v":8835,"d":"8,835"},{"v":9269,"d":"9,269"},{"v":6510,"d":"6,510"},{"v":8897,"d":"8,897"},{"v":14043,"d":"14,043"},{"v":20491,"d":"20,491"}]
["P04-2-4-6-04","宮城県","仙台市",5,"共同住宅",4,6,"エコキュート＋ガス調理",{"v":70,"d":"70.00"},"条件指定モデル",{"v":6143,"d":"6,143"},511.9,{"v":15869,"d":"15,869"},{"v":6143,"d":"6,143"},810,749,677,476,358,308,383,389,293,389,555,756,{"v":25110,"d":"25,110"},{"v":23219,"d":"23,219"},{"v":20987,"d":"20,987"},{"v":14756,"d":"14,756"},{"v":11098,"d":"11,098"},{"v":9548,"d":"9,548"},{"v":11873,"d":"11,873"},{"v":12059,"d":"12,059"},{"v":9083,"d":"9,083"},{"v":12059,"d":"12,059"},{"v":17205,"d":"17,205"},{"v":23436,"d":"23,436"}]
["P04-2-5-4-04","宮城県","仙台市",5,"共同住宅",5,4,"エコキュート＋ガス調理",{"v":70,"d":"70.00"},"5・6人参考拡張",{"v":7531,"d":"7,531"},627.6,{"v":19455,"d":"19,455"},{"v":7531,"d":"7,531"},{"v":1067,"d":"1,067"},981,864,577,414,349,408,408,331,459,687,986,{"v":33077,"d":"33,077"},{"v":30411,"d":"30,411"},{"v":26784,"d":"26,784"},{"v":17887,"d":"17,887"},{"v":12834,"d":"12,834"},{"v":10819,"d":"10,819"},{"v":12648,"d":"12,648"},{"v":12648,"d":"12,648"},{"v":10261,"d":"10,261"},{"v":14229,"d":"14,229"},{"v":21297,"d":"21,297"},{"v":30566,"d":"30,566"}]
["P04-2-5-5-01","宮城県","仙台市",5,"共同住宅",5,5,"ガス給湯＋ガス調理",{"v":70,"d":"70.00"},"5・6人参考拡張",{"v":4725,"d":"4,725"},393.8,{"v":12206,"d":"12,206"},{"v":4725,"d":"4,725"},610,562,517,363,266,230,317,332,230,292,426,580,{"v":18910,"d":"18,910"},{"v":17422,"d":"17,422"},{"v":16027,"d":"16,027"},{"v":11253,"d":"11,253"},{"v":8246,"d":"8,246"},{"v":7130,"d":"7,130"},{"v":9827,"d":"9,827"},{"v":10292,"d":"10,292"},{"v":7130,"d":"7,130"},{"v":9052,"d":"9,052"},{"v":13206,"d":"13,206"},{"v":17980,"d":"17,980"}]
["P04-2-5-7-02","宮城県","仙台市",5,"共同住宅",5,7,"ガス給湯＋IH",{"v":70,"d":"70.00"},"5・6人参考拡張",{"v":4218,"d":"4,218"},351.5,{"v":10897,"d":"10,897"},{"v":4218,"d":"4,218"},491,453,428,310,269,257,348,364,250,268,331,449,{"v":15221,"d":"15,221"},{"v":14043,"d":"14,043"},{"v":13268,"d":"13,268"},{"v":9610,"d":"9,610"},{"v":8339,"d":"8,339"},{"v":7967,"d":"7,967"},{"v":10788,"d":"10,788"},{"v":11284,"d":"11,284"},{"v":7750,"d":"7,750"},{"v":8308,"d":"8,308"},{"v":10261,"d":"10,261"},{"v":13919,"d":"13,919"}]
["P04-2-6-5-09","宮城県","仙台市",5,"共同住宅",6,5,"エネファーム＋IH",{"v":70,"d":"70.00"},"発電自家消費量の入力待ち",{"$nulls":3},{"v":5721,"d":"5,721"}]
["P05-1-1-4-01","秋田県","秋田市",4,"戸建住宅",1,4,"ガス給湯＋ガス調理",120.08,"条件指定モデル",{"v":4356,"d":"4,356"},{"v":363,"d":"363.0"},{"v":11253,"d":"11,253"},{"v":4356,"d":"4,356"},727,674,553,276,172,133,225,277,133,190,386,610,{"v":22537,"d":"22,537"},{"v":20894,"d":"20,894"},{"v":17143,"d":"17,143"},{"v":8556,"d":"8,556"},{"v":5332,"d":"5,332"},{"v":4123,"d":"4,123"},{"v":6975,"d":"6,975"},{"v":8587,"d":"8,587"},{"v":4123,"d":"4,123"},{"v":5890,"d":"5,890"},{"v":11966,"d":"11,966"},{"v":18910,"d":"18,910"}]
["P05-1-1-6-02","秋田県","秋田市",4,"戸建住宅",1,6,"ガス給湯＋IH",120.08,"条件指定モデル",{"v":3304,"d":"3,304"},275.3,{"v":8535,"d":"8,535"},{"v":3304,"d":"3,304"},486,448,364,193,148,137,255,321,136,153,260,403,{"v":15066,"d":"15,066"},{"v":13888,"d":"13,888"},{"v":11284,"d":"11,284"},{"v":5983,"d":"5,983"},{"v":4588,"d":"4,588"},{"v":4247,"d":"4,247"},{"v":7905,"d":"7,905"},{"v":9951,"d":"9,951"},{"v":4216,"d":"4,216"},{"v":4743,"d":"4,743"},{"v":8060,"d":"8,060"},{"v":12493,"d":"12,493"}]
["P05-1-2-4-09","秋田県","秋田市",4,"戸建住宅",2,4,"エネファーム＋IH",120.08,"発電自家消費量の入力待ち",{"$nulls":3},{"v":4920,"d":"4,920"}]
["P05-1-2-7-01","秋田県","秋田市",4,"戸建住宅",2,7,"ガス給湯＋ガス調理",120.08,"条件指定モデル",{"v":3443,"d":"3,443"},286.9,{"v":8894,"d":"8,894"},{"v":3443,"d":"3,443"},464,428,353,206,173,166,293,365,165,179,264,387,{"v":14384,"d":"14,384"},{"v":13268,"d":"13,268"},{"v":10943,"d":"10,943"},{"v":6386,"d":"6,386"},{"v":5363,"d":"5,363"},{"v":5146,"d":"5,146"},{"v":9083,"d":"9,083"},{"v":11315,"d":"11,315"},{"v":5115,"d":"5,115"},{"v":5549,"d":"5,549"},{"v":8184,"d":"8,184"},{"v":11997,"d":"11,997"}]
["P05-1-2-7-07","秋田県","秋田市",4,"戸建住宅",2,7,"ハイブリッド＋IH",120.08,"条件指定モデル",{"v":4307,"d":"4,307"},358.9,{"v":11126,"d":"11,126"},{"v":4307,"d":"4,307"},572,527,451,282,236,218,339,403,212,242,343,482,{"v":17732,"d":"17,732"},{"v":16337,"d":"16,337"},{"v":13981,"d":"13,981"},{"v":8742,"d":"8,742"},{"v":7316,"d":"7,316"},{"v":6758,"d":"6,758"},{"v":10509,"d":"10,509"},{"v":12493,"d":"12,493"},{"v":6572,"d":"6,572"},{"v":7502,"d":"7,502"},{"v":10633,"d":"10,633"},{"v":14942,"d":"14,942"}]
["P05-1-3-5-08","秋田県","秋田市",4,"戸建住宅",3,5,"エネファーム＋ガス調理",120.08,"発電自家消費量の入力待ち",{"$nulls":3},{"v":4964,"d":"4,964"}]
["P05-1-3-7-09","秋田県","秋田市",4,"戸建住宅",3,7,"エネファーム＋IH",120.08,"発電自家消費量の入力待ち",{"$nulls":3},{"v":4269,"d":"4,269"}]
["P05-1-4-6-07","秋田県","秋田市",4,"戸建住宅",4,6,"ハイブリッド＋IH",120.08,"条件指定モデル",{"v":5641,"d":"5,641"},470.1,{"v":14573,"d":"14,573"},{"v":5641,"d":"5,641"},727,667,592,391,333,307,422,477,298,338,463,626,{"v":22537,"d":"22,537"},{"v":20677,"d":"20,677"},{"v":18352,"d":"18,352"},{"v":12121,"d":"12,121"},{"v":10323,"d":"10,323"},{"v":9517,"d":"9,517"},{"v":13082,"d":"13,082"},{"v":14787,"d":"14,787"},{"v":9238,"d":"9,238"},{"v":10478,"d":"10,478"},{"v":14353,"d":"14,353"},{"v":19406,"d":"19,406"}]
["P05-1-5-4-08","秋田県","秋田市",4,"戸建住宅",5,4,"エネファーム＋ガス調理",120.08,"発電自家消費量の入力待ち",{"$nulls":3},{"v":5833,"d":"5,833"}]
["P05-1-5-6-09","秋田県","秋田市",4,"戸建住宅",5,6,"エネファーム＋IH",120.08,"発電自家消費量の入力待ち",{"$nulls":3},{"v":5074,"d":"5,074"}]
["P05-1-6-5-07","秋田県","秋田市",4,"戸建住宅",6,5,"ハイブリッド＋IH",120.08,"5・6人参考拡張",{"v":7578,"d":"7,578"},631.5,{"v":19577,"d":"19,577"},{"v":7578,"d":"7,578"},993,912,830,555,455,402,501,543,391,468,656,872,{"v":30783,"d":"30,783"},{"v":28272,"d":"28,272"},{"v":25730,"d":"25,730"},{"v":17205,"d":"17,205"},{"v":14105,"d":"14,105"},{"v":12462,"d":"12,462"},{"v":15531,"d":"15,531"},{"v":16833,"d":"16,833"},{"v":12121,"d":"12,121"},{"v":14508,"d":"14,508"},{"v":20336,"d":"20,336"},{"v":27032,"d":"27,032"}]
["P05-1-6-7-08","秋田県","秋田市",4,"戸建住宅",6,7,"エネファーム＋ガス調理",120.08,"発電自家消費量の入力待ち",{"$nulls":3},{"v":5214,"d":"5,214"}]
["P05-2-1-6-01","秋田県","秋田市",4,"共同住宅",1,6,"ガス給湯＋ガス調理",{"v":70,"d":"70.00"},"条件指定モデル",{"v":3394,"d":"3,394"},282.8,{"v":8768,"d":"8,768"},{"v":3394,"d":"3,394"},511,467,413,247,162,117,187,225,117,189,316,443,{"v":15841,"d":"15,841"},{"v":14477,"d":"14,477"},{"v":12803,"d":"12,803"},{"v":7657,"d":"7,657"},{"v":5022,"d":"5,022"},{"v":3627,"d":"3,627"},{"v":5797,"d":"5,797"},{"v":6975,"d":"6,975"},{"v":3627,"d":"3,627"},{"v":5859,"d":"5,859"},{"v":9796,"d":"9,796"},{"v":13733,"d":"13,733"}]
["P05-2-1-6-07","秋田県","秋田市",4,"共同住宅",1,6,"ハイブリッド＋IH",{"v":70,"d":"70.00"},"条件指定モデル",{"v":4030,"d":"4,030"},335.8,{"v":10411,"d":"10,411"},{"v":4030,"d":"4,030"},594,543,486,302,207,153,218,249,150,236,376,516,{"v":18414,"d":"18,414"},{"v":16833,"d":"16,833"},{"v":15066,"d":"15,066"},{"v":9362,"d":"9,362"},{"v":6417,"d":"6,417"},{"v":4743,"d":"4,743"},{"v":6758,"d":"6,758"},{"v":7719,"d":"7,719"},{"v":4650,"d":"4,650"},{"v":7316,"d":"7,316"},{"v":11656,"d":"11,656"},{"v":15996,"d":"15,996"}]
["P05-2-2-4-08","秋田県","秋田市",4,"共同住宅",2,4,"エネファーム＋ガス調理",{"v":70,"d":"70.00"},"発電自家消費量の入力待ち",{"$nulls":3},{"v":4882,"d":"4,882"}]
["P05-2-2-7-06","秋田県","秋田市",4,"共同住宅",2,7,"ハイブリッド＋ガス調理",{"v":70,"d":"70.00"},"条件指定モデル",{"v":4124,"d":"4,124"},343.7,{"v":10654,"d":"10,654"},{"v":4124,"d":"4,124"},577,527,478,296,221,187,256,290,184,234,371,503,{"v":17887,"d":"17,887"},{"v":16337,"d":"16,337"},{"v":14818,"d":"14,818"},{"v":9176,"d":"9,176"},{"v":6851,"d":"6,851"},{"v":5797,"d":"5,797"},{"v":7936,"d":"7,936"},{"v":8990,"d":"8,990"},{"v":5704,"d":"5,704"},{"v":7254,"d":"7,254"},{"v":11501,"d":"11,501"},{"v":15593,"d":"15,593"}]
["P05-2-3-5-07","秋田県","秋田市",4,"共同住宅",3,5,"ハイブリッド＋IH",{"v":70,"d":"70.00"},"条件指定モデル",{"v":6103,"d":"6,103"},508.6,{"v":15766,"d":"15,766"},{"v":6103,"d":"6,103"},878,807,723,467,352,261,315,340,253,390,559,758,{"v":27218,"d":"27,218"},{"v":25017,"d":"25,017"},{"v":22413,"d":"22,413"},{"v":14477,"d":"14,477"},{"v":10912,"d":"10,912"},{"v":8091,"d":"8,091"},{"v":9765,"d":"9,765"},{"v":10540,"d":"10,540"},{"v":7843,"d":"7,843"},{"v":12090,"d":"12,090"},{"v":17329,"d":"17,329"},{"v":23498,"d":"23,498"}]
["P05-2-4-4-05","秋田県","秋田市",4,"共同住宅",4,4,"電気温水器＋IH",{"v":70,"d":"70.00"},"条件指定モデル",{"v":12383,"d":"12,383"},{"v":1031.9,"d":"1,031.9"},{"v":31989,"d":"31,989"},{"v":12383,"d":"12,383"},{"v":1578,"d":"1,578"},{"v":1442,"d":"1,442"},{"v":1372,"d":"1,372"},999,821,683,732,713,654,871,{"v":1120,"d":"1,120"},{"v":1398,"d":"1,398"},{"v":48918,"d":"48,918"},{"v":44702,"d":"44,702"},{"v":42532,"d":"42,532"},{"v":30969,"d":"30,969"},{"v":25451,"d":"25,451"},{"v":21173,"d":"21,173"},{"v":22692,"d":"22,692"},{"v":22103,"d":"22,103"},{"v":20274,"d":"20,274"},{"v":27001,"d":"27,001"},{"v":34720,"d":"34,720"},{"v":43338,"d":"43,338"}]
["P05-2-4-6-06","秋田県","秋田市",4,"共同住宅",4,6,"ハイブリッド＋ガス調理",{"v":70,"d":"70.00"},"条件指定モデル",{"v":5424,"d":"5,424"},{"v":452,"d":"452.0"},{"v":14012,"d":"14,012"},{"v":5424,"d":"5,424"},720,657,611,416,320,263,332,360,259,353,494,639,{"v":22320,"d":"22,320"},{"v":20367,"d":"20,367"},{"v":18941,"d":"18,941"},{"v":12896,"d":"12,896"},{"v":9920,"d":"9,920"},{"v":8153,"d":"8,153"},{"v":10292,"d":"10,292"},{"v":11160,"d":"11,160"},{"v":8029,"d":"8,029"},{"v":10943,"d":"10,943"},{"v":15314,"d":"15,314"},{"v":19809,"d":"19,809"}]
["P05-2-5-4-07","秋田県","秋田市",4,"共同住宅",5,4,"ハイブリッド＋IH",{"v":70,"d":"70.00"},"5・6人参考拡張",{"v":7320,"d":"7,320"},{"v":610,"d":"610.0"},{"v":18910,"d":"18,910"},{"v":7320,"d":"7,320"},{"v":1063,"d":"1,063"},972,864,561,425,321,372,390,310,464,667,911,{"v":32953,"d":"32,953"},{"v":30132,"d":"30,132"},{"v":26784,"d":"26,784"},{"v":17391,"d":"17,391"},{"v":13175,"d":"13,175"},{"v":9951,"d":"9,951"},{"v":11532,"d":"11,532"},{"v":12090,"d":"12,090"},{"v":9610,"d":"9,610"},{"v":14384,"d":"14,384"},{"v":20677,"d":"20,677"},{"v":28241,"d":"28,241"}]
["P05-2-5-5-04","秋田県","秋田市",4,"共同住宅",5,5,"エコキュート＋ガス調理",{"v":70,"d":"70.00"},"5・6人参考拡張",{"v":8023,"d":"8,023"},668.6,{"v":20726,"d":"20,726"},{"v":8023,"d":"8,023"},{"v":1142,"d":"1,142"},{"v":1046,"d":"1,046"},958,618,468,362,415,428,352,515,727,992,{"v":35402,"d":"35,402"},{"v":32426,"d":"32,426"},{"v":29698,"d":"29,698"},{"v":19158,"d":"19,158"},{"v":14508,"d":"14,508"},{"v":11222,"d":"11,222"},{"v":12865,"d":"12,865"},{"v":13268,"d":"13,268"},{"v":10912,"d":"10,912"},{"v":15965,"d":"15,965"},{"v":22537,"d":"22,537"},{"v":30752,"d":"30,752"}]
["P05-2-5-7-05","秋田県","秋田市",4,"共同住宅",5,7,"電気温水器＋IH",{"v":70,"d":"70.00"},"5・6人参考拡張",{"v":12621,"d":"12,621"},{"v":1051.8,"d":"1,051.8"},{"v":32604,"d":"32,604"},{"v":12621,"d":"12,621"},{"v":1436,"d":"1,436"},{"v":1310,"d":"1,310"},{"v":1317,"d":"1,317"},{"v":1029,"d":"1,029"},894,805,869,847,769,912,{"v":1121,"d":"1,121"},{"v":1312,"d":"1,312"},{"v":44516,"d":"44,516"},{"v":40610,"d":"40,610"},{"v":40827,"d":"40,827"},{"v":31899,"d":"31,899"},{"v":27714,"d":"27,714"},{"v":24955,"d":"24,955"},{"v":26939,"d":"26,939"},{"v":26257,"d":"26,257"},{"v":23839,"d":"23,839"},{"v":28272,"d":"28,272"},{"v":34751,"d":"34,751"},{"v":40672,"d":"40,672"}]
["P05-2-6-5-06","秋田県","秋田市",4,"共同住宅",6,5,"ハイブリッド＋ガス調理",{"v":70,"d":"70.00"},"5・6人参考拡張",{"v":7242,"d":"7,242"},603.5,{"v":18709,"d":"18,709"},{"v":7242,"d":"7,242"},980,897,823,558,443,349,410,431,345,489,657,860,{"v":30380,"d":"30,380"},{"v":27807,"d":"27,807"},{"v":25513,"d":"25,513"},{"v":17298,"d":"17,298"},{"v":13733,"d":"13,733"},{"v":10819,"d":"10,819"},{"v":12710,"d":"12,710"},{"v":13361,"d":"13,361"},{"v":10695,"d":"10,695"},{"v":15159,"d":"15,159"},{"v":20367,"d":"20,367"},{"v":26660,"d":"26,660"}]
["P06-1-1-4-04","山形県","山形市",4,"戸建住宅",1,4,"エコキュート＋ガス調理",120.08,"条件指定モデル",{"v":5434,"d":"5,434"},452.8,{"v":14038,"d":"14,038"},{"v":5434,"d":"5,434"},885,816,690,361,237,186,274,317,183,258,482,745,{"v":27435,"d":"27,435"},{"v":25296,"d":"25,296"},{"v":21390,"d":"21,390"},{"v":11191,"d":"11,191"},{"v":7347,"d":"7,347"},{"v":5766,"d":"5,766"},{"v":8494,"d":"8,494"},{"v":9827,"d":"9,827"},{"v":5673,"d":"5,673"},{"v":7998,"d":"7,998"},{"v":14942,"d":"14,942"},{"v":23095,"d":"23,095"}]
["P06-1-1-6-05","山形県","山形市",4,"戸建住宅",1,6,"電気温水器＋IH",120.08,"条件指定モデル",{"v":6505,"d":"6,505"},542.1,{"v":16805,"d":"16,805"},{"v":6505,"d":"6,505"},816,747,686,467,397,363,482,524,354,409,547,713,{"v":25296,"d":"25,296"},{"v":23157,"d":"23,157"},{"v":21266,"d":"21,266"},{"v":14477,"d":"14,477"},{"v":12307,"d":"12,307"},{"v":11253,"d":"11,253"},{"v":14942,"d":"14,942"},{"v":16244,"d":"16,244"},{"v":10974,"d":"10,974"},{"v":12679,"d":"12,679"},{"v":16957,"d":"16,957"},{"v":22103,"d":"22,103"}]
["P06-1-2-5-03","山形県","山形市",4,"戸建住宅",2,5,"エコキュート＋IH",120.08,"条件指定モデル",{"v":5975,"d":"5,975"},497.9,{"v":15435,"d":"15,435"},{"v":5975,"d":"5,975"},892,820,719,414,301,252,346,391,243,317,520,760,{"v":27652,"d":"27,652"},{"v":25420,"d":"25,420"},{"v":22289,"d":"22,289"},{"v":12834,"d":"12,834"},{"v":9331,"d":"9,331"},{"v":7812,"d":"7,812"},{"v":10726,"d":"10,726"},{"v":12121,"d":"12,121"},{"v":7533,"d":"7,533"},{"v":9827,"d":"9,827"},{"v":16120,"d":"16,120"},{"v":23560,"d":"23,560"}]
["P06-1-2-7-04","山形県","山形市",4,"戸建住宅",2,7,"エコキュート＋ガス調理",120.08,"条件指定モデル",{"v":4881,"d":"4,881"},406.8,{"v":12609,"d":"12,609"},{"v":4881,"d":"4,881"},670,615,535,321,260,238,360,420,233,271,393,565,{"v":20770,"d":"20,770"},{"v":19065,"d":"19,065"},{"v":16585,"d":"16,585"},{"v":9951,"d":"9,951"},{"v":8060,"d":"8,060"},{"v":7378,"d":"7,378"},{"v":11160,"d":"11,160"},{"v":13020,"d":"13,020"},{"v":7223,"d":"7,223"},{"v":8401,"d":"8,401"},{"v":12183,"d":"12,183"},{"v":17515,"d":"17,515"}]
["P06-1-3-5-05","山形県","山形市",4,"戸建住宅",3,5,"電気温水器＋IH",120.08,"条件指定モデル",{"v":11092,"d":"11,092"},924.3,{"v":28654,"d":"28,654"},{"v":11092,"d":"11,092"},{"v":1363,"d":"1,363"},{"v":1249,"d":"1,249"},{"v":1195,"d":"1,195"},862,725,646,740,751,619,748,976,{"v":1218,"d":"1,218"},{"v":42253,"d":"42,253"},{"v":38719,"d":"38,719"},{"v":37045,"d":"37,045"},{"v":26722,"d":"26,722"},{"v":22475,"d":"22,475"},{"v":20026,"d":"20,026"},{"v":22940,"d":"22,940"},{"v":23281,"d":"23,281"},{"v":19189,"d":"19,189"},{"v":23188,"d":"23,188"},{"v":30256,"d":"30,256"},{"v":37758,"d":"37,758"}]
["P06-1-4-4-03","山形県","山形市",4,"戸建住宅",4,4,"エコキュート＋IH",120.08,"条件指定モデル",{"v":7947,"d":"7,947"},662.2,{"v":20530,"d":"20,530"},{"v":7947,"d":"7,947"},{"v":1156,"d":"1,156"},{"v":1064,"d":"1,064"},946,573,428,363,448,480,349,447,698,995,{"v":35836,"d":"35,836"},{"v":32984,"d":"32,984"},{"v":29326,"d":"29,326"},{"v":17763,"d":"17,763"},{"v":13268,"d":"13,268"},{"v":11253,"d":"11,253"},{"v":13888,"d":"13,888"},{"v":14880,"d":"14,880"},{"v":10819,"d":"10,819"},{"v":13857,"d":"13,857"},{"v":21638,"d":"21,638"},{"v":30845,"d":"30,845"}]
["P06-1-4-6-02","山形県","山形市",4,"戸建住宅",4,6,"ガス給湯＋IH",120.08,"条件指定モデル",{"v":4752,"d":"4,752"},{"v":396,"d":"396.0"},{"v":12276,"d":"12,276"},{"v":4752,"d":"4,752"},615,565,492,315,269,255,376,438,249,271,380,527,{"v":19065,"d":"19,065"},{"v":17515,"d":"17,515"},{"v":15252,"d":"15,252"},{"v":9765,"d":"9,765"},{"v":8339,"d":"8,339"},{"v":7905,"d":"7,905"},{"v":11656,"d":"11,656"},{"v":13578,"d":"13,578"},{"v":7719,"d":"7,719"},{"v":8401,"d":"8,401"},{"v":11780,"d":"11,780"},{"v":16337,"d":"16,337"}]
["P06-1-5-4-06","山形県","山形市",4,"戸建住宅",5,4,"ハイブリッド＋ガス調理",120.08,"5・6人参考拡張",{"v":6913,"d":"6,913"},576.1,{"v":17859,"d":"17,859"},{"v":6913,"d":"6,913"},989,910,802,489,372,318,409,449,313,396,610,856,{"v":30659,"d":"30,659"},{"v":28210,"d":"28,210"},{"v":24862,"d":"24,862"},{"v":15159,"d":"15,159"},{"v":11532,"d":"11,532"},{"v":9858,"d":"9,858"},{"v":12679,"d":"12,679"},{"v":13919,"d":"13,919"},{"v":9703,"d":"9,703"},{"v":12276,"d":"12,276"},{"v":18910,"d":"18,910"},{"v":26536,"d":"26,536"}]
["P06-1-5-5-03","山形県","山形市",4,"戸建住宅",5,5,"エコキュート＋IH",120.08,"5・6人参考拡張",{"v":8330,"d":"8,330"},694.2,{"v":21519,"d":"21,519"},{"v":8330,"d":"8,330"},{"v":1153,"d":"1,153"},{"v":1059,"d":"1,059"},963,612,476,412,504,537,396,492,724,{"v":1002,"d":"1,002"},{"v":35743,"d":"35,743"},{"v":32829,"d":"32,829"},{"v":29853,"d":"29,853"},{"v":18972,"d":"18,972"},{"v":14756,"d":"14,756"},{"v":12772,"d":"12,772"},{"v":15624,"d":"15,624"},{"v":16647,"d":"16,647"},{"v":12276,"d":"12,276"},{"v":15252,"d":"15,252"},{"v":22444,"d":"22,444"},{"v":31062,"d":"31,062"}]
["P06-1-5-7-04","山形県","山形市",4,"戸建住宅",5,7,"エコキュート＋ガス調理",120.08,"5・6人参考拡張",{"v":7067,"d":"7,067"},588.9,{"v":18256,"d":"18,256"},{"v":7067,"d":"7,067"},913,836,762,502,421,385,507,557,376,435,583,790,{"v":28303,"d":"28,303"},{"v":25916,"d":"25,916"},{"v":23622,"d":"23,622"},{"v":15562,"d":"15,562"},{"v":13051,"d":"13,051"},{"v":11935,"d":"11,935"},{"v":15717,"d":"15,717"},{"v":17267,"d":"17,267"},{"v":11656,"d":"11,656"},{"v":13485,"d":"13,485"},{"v":18073,"d":"18,073"},{"v":24490,"d":"24,490"}]
["P06-1-6-6-02","山形県","山形市",4,"戸建住宅",6,6,"ガス給湯＋IH",120.08,"5・6人参考拡張",{"v":5759,"d":"5,759"},479.9,{"v":14877,"d":"14,877"},{"v":5759,"d":"5,759"},702,644,579,398,354,337,462,522,330,355,464,612,{"v":21762,"d":"21,762"},{"v":19964,"d":"19,964"},{"v":17949,"d":"17,949"},{"v":12338,"d":"12,338"},{"v":10974,"d":"10,974"},{"v":10447,"d":"10,447"},{"v":14322,"d":"14,322"},{"v":16182,"d":"16,182"},{"v":10230,"d":"10,230"},{"v":11005,"d":"11,005"},{"v":14384,"d":"14,384"},{"v":18972,"d":"18,972"}]
["P06-2-1-4-03","山形県","山形市",4,"共同住宅",1,4,"エコキュート＋IH",{"v":70,"d":"70.00"},"条件指定モデル",{"v":5642,"d":"5,642"},470.2,{"v":14575,"d":"14,575"},{"v":5642,"d":"5,642"},934,855,731,413,272,174,225,249,170,315,524,780,{"v":28954,"d":"28,954"},{"v":26505,"d":"26,505"},{"v":22661,"d":"22,661"},{"v":12803,"d":"12,803"},{"v":8432,"d":"8,432"},{"v":5394,"d":"5,394"},{"v":6975,"d":"6,975"},{"v":7719,"d":"7,719"},{"v":5270,"d":"5,270"},{"v":9765,"d":"9,765"},{"v":16244,"d":"16,244"},{"v":24180,"d":"24,180"}]
["P06-2-1-6-04","山形県","山形市",4,"共同住宅",1,6,"エコキュート＋ガス調理",{"v":70,"d":"70.00"},"条件指定モデル",{"v":4474,"d":"4,474"},372.8,{"v":11558,"d":"11,558"},{"v":4474,"d":"4,474"},669,610,549,333,227,170,236,265,167,258,412,578,{"v":20739,"d":"20,739"},{"v":18910,"d":"18,910"},{"v":17019,"d":"17,019"},{"v":10323,"d":"10,323"},{"v":7037,"d":"7,037"},{"v":5270,"d":"5,270"},{"v":7316,"d":"7,316"},{"v":8215,"d":"8,215"},{"v":5177,"d":"5,177"},{"v":7998,"d":"7,998"},{"v":12772,"d":"12,772"},{"v":17918,"d":"17,918"}]
["P06-2-2-5-02","山形県","山形市",4,"共同住宅",2,5,"ガス給湯＋IH",{"v":70,"d":"70.00"},"条件指定モデル",{"v":4640,"d":"4,640"},386.7,{"v":11987,"d":"11,987"},{"v":4640,"d":"4,640"},718,662,573,343,240,161,219,252,157,276,428,611,{"v":22258,"d":"22,258"},{"v":20522,"d":"20,522"},{"v":17763,"d":"17,763"},{"v":10633,"d":"10,633"},{"v":7440,"d":"7,440"},{"v":4991,"d":"4,991"},{"v":6789,"d":"6,789"},{"v":7812,"d":"7,812"},{"v":4867,"d":"4,867"},{"v":8556,"d":"8,556"},{"v":13268,"d":"13,268"},{"v":18941,"d":"18,941"}]
["P06-2-2-7-03","山形県","山形市",4,"共同住宅",2,7,"エコキュート＋IH",{"v":70,"d":"70.00"},"条件指定モデル",{"v":5046,"d":"5,046"},420.5,{"v":13036,"d":"13,036"},{"v":5046,"d":"5,046"},713,651,598,369,276,234,301,328,225,286,448,617,{"v":22103,"d":"22,103"},{"v":20181,"d":"20,181"},{"v":18538,"d":"18,538"},{"v":11439,"d":"11,439"},{"v":8556,"d":"8,556"},{"v":7254,"d":"7,254"},{"v":9331,"d":"9,331"},{"v":10168,"d":"10,168"},{"v":6975,"d":"6,975"},{"v":8866,"d":"8,866"},{"v":13888,"d":"13,888"},{"v":19127,"d":"19,127"}]
["P06-2-2-7-09","山形県","山形市",4,"共同住宅",2,7,"エネファーム＋IH",{"v":70,"d":"70.00"},"発電自家消費量の入力待ち",{"$nulls":3},{"v":3605,"d":"3,605"}]
["P06-2-3-6-01","山形県","山形市",4,"共同住宅",3,6,"ガス給湯＋ガス調理",{"v":70,"d":"70.00"},"条件指定モデル",{"v":4334,"d":"4,334"},361.2,{"v":11196,"d":"11,196"},{"v":4334,"d":"4,334"},592,540,493,324,240,194,268,305,193,269,394,522,{"v":18352,"d":"18,352"},{"v":16740,"d":"16,740"},{"v":15283,"d":"15,283"},{"v":10044,"d":"10,044"},{"v":7440,"d":"7,440"},{"v":6014,"d":"6,014"},{"v":8308,"d":"8,308"},{"v":9455,"d":"9,455"},{"v":5983,"d":"5,983"},{"v":8339,"d":"8,339"},{"v":12214,"d":"12,214"},{"v":16182,"d":"16,182"}]
["P06-2-4-4-02","山形県","山形市",4,"共同住宅",4,4,"ガス給湯＋IH",{"v":70,"d":"70.00"},"条件指定モデル",{"v":5929,"d":"5,929"},494.1,{"v":15317,"d":"15,317"},{"v":5929,"d":"5,929"},899,824,715,442,322,232,290,318,226,358,540,763,{"v":27869,"d":"27,869"},{"v":25544,"d":"25,544"},{"v":22165,"d":"22,165"},{"v":13702,"d":"13,702"},{"v":9982,"d":"9,982"},{"v":7192,"d":"7,192"},{"v":8990,"d":"8,990"},{"v":9858,"d":"9,858"},{"v":7006,"d":"7,006"},{"v":11098,"d":"11,098"},{"v":16740,"d":"16,740"},{"v":23653,"d":"23,653"}]
["P06-2-4-6-09","山形県","山形市",4,"共同住宅",4,6,"エネファーム＋IH",{"v":70,"d":"70.00"},"発電自家消費量の入力待ち",{"$nulls":3},{"v":4812,"d":"4,812"}]
["P06-2-5-5-01","山形県","山形市",4,"共同住宅",5,5,"ガス給湯＋ガス調理",{"v":70,"d":"70.00"},"5・6人参考拡張",{"v":5485,"d":"5,485"},457.1,{"v":14170,"d":"14,170"},{"v":5485,"d":"5,485"},786,722,643,410,310,230,296,328,230,350,499,681,{"v":24366,"d":"24,366"},{"v":22382,"d":"22,382"},{"v":19933,"d":"19,933"},{"v":12710,"d":"12,710"},{"v":9610,"d":"9,610"},{"v":7130,"d":"7,130"},{"v":9176,"d":"9,176"},{"v":10168,"d":"10,168"},{"v":7130,"d":"7,130"},{"v":10850,"d":"10,850"},{"v":15469,"d":"15,469"},{"v":21111,"d":"21,111"}]
["P06-2-5-7-02","山形県","山形市",4,"共同住宅",5,7,"ガス給湯＋IH",{"v":70,"d":"70.00"},"5・6人参考拡張",{"v":4791,"d":"4,791"},399.2,{"v":12377,"d":"12,377"},{"v":4791,"d":"4,791"},612,560,519,353,288,257,334,368,250,291,418,541,{"v":18972,"d":"18,972"},{"v":17360,"d":"17,360"},{"v":16089,"d":"16,089"},{"v":10943,"d":"10,943"},{"v":8928,"d":"8,928"},{"v":7967,"d":"7,967"},{"v":10354,"d":"10,354"},{"v":11408,"d":"11,408"},{"v":7750,"d":"7,750"},{"v":9021,"d":"9,021"},{"v":12958,"d":"12,958"},{"v":16771,"d":"16,771"}]
["P06-2-6-5-09","山形県","山形市",4,"共同住宅",6,5,"エネファーム＋IH",{"v":70,"d":"70.00"},"発電自家消費量の入力待ち",{"$nulls":3},{"v":6483,"d":"6,483"}]
["P07-1-1-4-01","福島県","福島市",5,"戸建住宅",1,4,"ガス給湯＋ガス調理",120.08,"条件指定モデル",{"v":3736,"d":"3,736"},311.3,{"v":9651,"d":"9,651"},{"v":3736,"d":"3,736"},568,536,453,245,154,133,243,263,133,170,310,528,{"v":17608,"d":"17,608"},{"v":16616,"d":"16,616"},{"v":14043,"d":"14,043"},{"v":7595,"d":"7,595"},{"v":4774,"d":"4,774"},{"v":4123,"d":"4,123"},{"v":7533,"d":"7,533"},{"v":8153,"d":"8,153"},{"v":4123,"d":"4,123"},{"v":5270,"d":"5,270"},{"v":9610,"d":"9,610"},{"v":16368,"d":"16,368"}]
["P07-1-1-5-08","福島県","福島市",5,"戸建住宅",1,5,"エネファーム＋ガス調理",120.08,"発電自家消費量の入力待ち",{"$nulls":3},{"v":3236,"d":"3,236"}]
["P07-1-1-6-09","福島県","福島市",5,"戸建住宅",1,6,"エネファーム＋IH",120.08,"発電自家消費量の入力待ち",{"$nulls":3},{"v":2899,"d":"2,899"}]
["P07-1-2-5-01","福島県","福島市",5,"戸建住宅",2,5,"ガス給湯＋ガス調理",120.08,"条件指定モデル",{"v":3629,"d":"3,629"},302.4,{"v":9375,"d":"9,375"},{"v":3629,"d":"3,629"},479,456,400,245,182,166,289,317,165,192,290,448,{"v":14849,"d":"14,849"},{"v":14136,"d":"14,136"},{"v":12400,"d":"12,400"},{"v":7595,"d":"7,595"},{"v":5642,"d":"5,642"},{"v":5146,"d":"5,146"},{"v":8959,"d":"8,959"},{"v":9827,"d":"9,827"},{"v":5115,"d":"5,115"},{"v":5952,"d":"5,952"},{"v":8990,"d":"8,990"},{"v":13888,"d":"13,888"}]
["P07-1-2-7-08","福島県","福島市",5,"戸建住宅",2,7,"エネファーム＋ガス調理",120.08,"発電自家消費量の入力待ち",{"$nulls":3},{"v":2928,"d":"2,928"}]
["P07-1-3-5-09","福島県","福島市",5,"戸建住宅",3,5,"エネファーム＋IH",120.08,"発電自家消費量の入力待ち",{"$nulls":3},{"v":4455,"d":"4,455"}]
["P07-1-4-4-01","福島県","福島市",5,"戸建住宅",4,4,"ガス給湯＋ガス調理",120.08,"条件指定モデル",{"v":4956,"d":"4,956"},{"v":413,"d":"413.0"},{"v":12803,"d":"12,803"},{"v":4956,"d":"4,956"},672,630,558,345,256,233,348,366,232,273,412,631,{"v":20832,"d":"20,832"},{"v":19530,"d":"19,530"},{"v":17298,"d":"17,298"},{"v":10695,"d":"10,695"},{"v":7936,"d":"7,936"},{"v":7223,"d":"7,223"},{"v":10788,"d":"10,788"},{"v":11346,"d":"11,346"},{"v":7192,"d":"7,192"},{"v":8463,"d":"8,463"},{"v":12772,"d":"12,772"},{"v":19561,"d":"19,561"}]
["P07-1-4-6-08","福島県","福島市",5,"戸建住宅",4,6,"エネファーム＋ガス調理",120.08,"発電自家消費量の入力待ち",{"$nulls":3},{"v":4069,"d":"4,069"}]
["P07-1-5-4-09","福島県","福島市",5,"戸建住宅",5,4,"エネファーム＋IH",120.08,"発電自家消費量の入力待ち",{"$nulls":3},{"v":5554,"d":"5,554"}]
["P07-1-5-5-06","福島県","福島市",5,"戸建住宅",5,5,"ハイブリッド＋ガス調理",120.08,"5・6人参考拡張",{"v":5706,"d":"5,706"},475.5,{"v":14741,"d":"14,741"},{"v":5706,"d":"5,706"},699,655,605,419,341,313,432,450,304,357,473,658,{"v":21669,"d":"21,669"},{"v":20305,"d":"20,305"},{"v":18755,"d":"18,755"},{"v":12989,"d":"12,989"},{"v":10571,"d":"10,571"},{"v":9703,"d":"9,703"},{"v":13392,"d":"13,392"},{"v":13950,"d":"13,950"},{"v":9424,"d":"9,424"},{"v":11067,"d":"11,067"},{"v":14663,"d":"14,663"},{"v":20398,"d":"20,398"}]
["P07-1-5-7-07","福島県","福島市",5,"戸建住宅",5,7,"ハイブリッド＋IH",120.08,"5・6人参考拡張",{"v":5347,"d":"5,347"},445.6,{"v":13813,"d":"13,813"},{"v":5347,"d":"5,347"},584,542,518,395,359,339,472,499,324,360,413,542,{"v":18104,"d":"18,104"},{"v":16802,"d":"16,802"},{"v":16058,"d":"16,058"},{"v":12245,"d":"12,245"},{"v":11129,"d":"11,129"},{"v":10509,"d":"10,509"},{"v":14632,"d":"14,632"},{"v":15469,"d":"15,469"},{"v":10044,"d":"10,044"},{"v":11160,"d":"11,160"},{"v":12803,"d":"12,803"},{"v":16802,"d":"16,802"}]
["P07-1-6-5-08","福島県","福島市",5,"戸建住宅",6,5,"エネファーム＋ガス調理",120.08,"発電自家消費量の入力待ち",{"$nulls":3},{"v":5398,"d":"5,398"}]
["P07-2-1-4-06","福島県","福島市",5,"共同住宅",1,4,"ハイブリッド＋ガス調理",{"v":70,"d":"70.00"},"条件指定モデル",{"v":4359,"d":"4,359"},363.2,{"v":11261,"d":"11,261"},{"v":4359,"d":"4,359"},678,625,538,330,195,147,210,222,143,231,410,630,{"v":21018,"d":"21,018"},{"v":19375,"d":"19,375"},{"v":16678,"d":"16,678"},{"v":10230,"d":"10,230"},{"v":6045,"d":"6,045"},{"v":4557,"d":"4,557"},{"v":6510,"d":"6,510"},{"v":6882,"d":"6,882"},{"v":4433,"d":"4,433"},{"v":7161,"d":"7,161"},{"v":12710,"d":"12,710"},{"v":19530,"d":"19,530"}]
["P07-2-1-6-07","福島県","福島市",5,"共同住宅",1,6,"ハイブリッド＋IH",{"v":70,"d":"70.00"},"条件指定モデル",{"v":3674,"d":"3,674"},306.2,{"v":9491,"d":"9,491"},{"v":3674,"d":"3,674"},508,471,423,286,189,151,228,242,146,212,340,478,{"v":15748,"d":"15,748"},{"v":14601,"d":"14,601"},{"v":13113,"d":"13,113"},{"v":8866,"d":"8,866"},{"v":5859,"d":"5,859"},{"v":4681,"d":"4,681"},{"v":7068,"d":"7,068"},{"v":7502,"d":"7,502"},{"v":4526,"d":"4,526"},{"v":6572,"d":"6,572"},{"v":10540,"d":"10,540"},{"v":14818,"d":"14,818"}]
["P07-2-2-5-05","福島県","福島市",5,"共同住宅",2,5,"電気温水器＋IH",{"v":70,"d":"70.00"},"条件指定モデル",{"v":8043,"d":"8,043"},670.2,{"v":20778,"d":"20,778"},{"v":8043,"d":"8,043"},998,914,887,654,508,445,511,499,414,541,728,944,{"v":30938,"d":"30,938"},{"v":28334,"d":"28,334"},{"v":27497,"d":"27,497"},{"v":20274,"d":"20,274"},{"v":15748,"d":"15,748"},{"v":13795,"d":"13,795"},{"v":15841,"d":"15,841"},{"v":15469,"d":"15,469"},{"v":12834,"d":"12,834"},{"v":16771,"d":"16,771"},{"v":22568,"d":"22,568"},{"v":29264,"d":"29,264"}]
["P07-2-2-7-06","福島県","福島市",5,"共同住宅",2,7,"ハイブリッド＋ガス調理",{"v":70,"d":"70.00"},"条件指定モデル",{"v":3495,"d":"3,495"},291.2,{"v":9029,"d":"9,029"},{"v":3495,"d":"3,495"},450,415,380,248,197,184,266,283,178,207,279,408,{"v":13950,"d":"13,950"},{"v":12865,"d":"12,865"},{"v":11780,"d":"11,780"},{"v":7688,"d":"7,688"},{"v":6107,"d":"6,107"},{"v":5704,"d":"5,704"},{"v":8246,"d":"8,246"},{"v":8773,"d":"8,773"},{"v":5518,"d":"5,518"},{"v":6417,"d":"6,417"},{"v":8649,"d":"8,649"},{"v":12648,"d":"12,648"}]
["P07-2-3-5-07","福島県","福島市",5,"共同住宅",3,5,"ハイブリッド＋IH",{"v":70,"d":"70.00"},"条件指定モデル",{"v":5278,"d":"5,278"},439.8,{"v":13635,"d":"13,635"},{"v":5278,"d":"5,278"},697,642,590,415,302,257,330,340,245,326,479,655,{"v":21607,"d":"21,607"},{"v":19902,"d":"19,902"},{"v":18290,"d":"18,290"},{"v":12865,"d":"12,865"},{"v":9362,"d":"9,362"},{"v":7967,"d":"7,967"},{"v":10230,"d":"10,230"},{"v":10540,"d":"10,540"},{"v":7595,"d":"7,595"},{"v":10106,"d":"10,106"},{"v":14849,"d":"14,849"},{"v":20305,"d":"20,305"}]
["P07-2-3-6-04","福島県","福島市",5,"共同住宅",3,6,"エコキュート＋ガス調理",{"v":70,"d":"70.00"},"条件指定モデル",{"v":5785,"d":"5,785"},482.1,{"v":14945,"d":"14,945"},{"v":5785,"d":"5,785"},771,712,641,447,332,284,358,366,270,362,524,718,{"v":23901,"d":"23,901"},{"v":22072,"d":"22,072"},{"v":19871,"d":"19,871"},{"v":13857,"d":"13,857"},{"v":10292,"d":"10,292"},{"v":8804,"d":"8,804"},{"v":11098,"d":"11,098"},{"v":11346,"d":"11,346"},{"v":8370,"d":"8,370"},{"v":11222,"d":"11,222"},{"v":16244,"d":"16,244"},{"v":22258,"d":"22,258"}]
["P07-2-4-5-09","福島県","福島市",5,"共同住宅",4,5,"エネファーム＋IH",{"v":70,"d":"70.00"},"発電自家消費量の入力待ち",{"$nulls":3},{"v":4756,"d":"4,756"}]
["P07-2-4-6-07","福島県","福島市",5,"共同住宅",4,6,"ハイブリッド＋IH",{"v":70,"d":"70.00"},"条件指定モデル",{"v":5326,"d":"5,326"},443.8,{"v":13759,"d":"13,759"},{"v":5326,"d":"5,326"},665,614,575,426,324,280,358,367,267,344,479,627,{"v":20615,"d":"20,615"},{"v":19034,"d":"19,034"},{"v":17825,"d":"17,825"},{"v":13206,"d":"13,206"},{"v":10044,"d":"10,044"},{"v":8680,"d":"8,680"},{"v":11098,"d":"11,098"},{"v":11377,"d":"11,377"},{"v":8277,"d":"8,277"},{"v":10664,"d":"10,664"},{"v":14849,"d":"14,849"},{"v":19437,"d":"19,437"}]
["P07-2-5-5-05","福島県","福島市",5,"共同住宅",5,5,"電気温水器＋IH",{"v":70,"d":"70.00"},"5・6人参考拡張",{"v":12509,"d":"12,509"},{"v":1042.4,"d":"1,042.4"},{"v":32315,"d":"32,315"},{"v":12509,"d":"12,509"},{"v":1476,"d":"1,476"},{"v":1348,"d":"1,348"},{"v":1338,"d":"1,338"},{"v":1040,"d":"1,040"},852,761,809,776,699,890,{"v":1122,"d":"1,122"},{"v":1398,"d":"1,398"},{"v":45756,"d":"45,756"},{"v":41788,"d":"41,788"},{"v":41478,"d":"41,478"},{"v":32240,"d":"32,240"},{"v":26412,"d":"26,412"},{"v":23591,"d":"23,591"},{"v":25079,"d":"25,079"},{"v":24056,"d":"24,056"},{"v":21669,"d":"21,669"},{"v":27590,"d":"27,590"},{"v":34782,"d":"34,782"},{"v":43338,"d":"43,338"}]
["P07-2-5-7-06","福島県","福島市",5,"共同住宅",5,7,"ハイブリッド＋ガス調理",{"v":70,"d":"70.00"},"5・6人参考拡張",{"v":4872,"d":"4,872"},{"v":406,"d":"406.0"},{"v":12586,"d":"12,586"},{"v":4872,"d":"4,872"},582,534,507,363,308,289,373,385,280,319,397,535,{"v":18042,"d":"18,042"},{"v":16554,"d":"16,554"},{"v":15717,"d":"15,717"},{"v":11253,"d":"11,253"},{"v":9548,"d":"9,548"},{"v":8959,"d":"8,959"},{"v":11563,"d":"11,563"},{"v":11935,"d":"11,935"},{"v":8680,"d":"8,680"},{"v":9889,"d":"9,889"},{"v":12307,"d":"12,307"},{"v":16585,"d":"16,585"}]
["P07-2-6-6-04","福島県","福島市",5,"共同住宅",6,6,"エコキュート＋ガス調理",{"v":70,"d":"70.00"},"5・6人参考拡張",{"v":7499,"d":"7,499"},624.9,{"v":19372,"d":"19,372"},{"v":7499,"d":"7,499"},954,879,807,585,461,405,480,482,387,495,672,892,{"v":29574,"d":"29,574"},{"v":27249,"d":"27,249"},{"v":25017,"d":"25,017"},{"v":18135,"d":"18,135"},{"v":14291,"d":"14,291"},{"v":12555,"d":"12,555"},{"v":14880,"d":"14,880"},{"v":14942,"d":"14,942"},{"v":11997,"d":"11,997"},{"v":15345,"d":"15,345"},{"v":20832,"d":"20,832"},{"v":27652,"d":"27,652"}]
["P08-1-1-4-05","茨城県","水戸市",5,"戸建住宅",1,4,"電気温水器＋IH",120.08,"条件指定モデル",{"v":6856,"d":"6,856"},571.3,{"v":17711,"d":"17,711"},{"v":6856,"d":"6,856"},904,840,776,513,391,349,451,451,330,413,590,848,{"v":28024,"d":"28,024"},{"v":26040,"d":"26,040"},{"v":24056,"d":"24,056"},{"v":15903,"d":"15,903"},{"v":12121,"d":"12,121"},{"v":10819,"d":"10,819"},{"v":13981,"d":"13,981"},{"v":13981,"d":"13,981"},{"v":10230,"d":"10,230"},{"v":12803,"d":"12,803"},{"v":18290,"d":"18,290"},{"v":26288,"d":"26,288"}]
["P08-1-1-6-06","茨城県","水戸市",5,"戸建住宅",1,6,"ハイブリッド＋ガス調理",120.08,"条件指定モデル",{"v":3386,"d":"3,386"},282.2,{"v":8747,"d":"8,747"},{"v":3386,"d":"3,386"},443,424,365,221,175,163,286,314,159,183,250,403,{"v":13733,"d":"13,733"},{"v":13144,"d":"13,144"},{"v":11315,"d":"11,315"},{"v":6851,"d":"6,851"},{"v":5425,"d":"5,425"},{"v":5053,"d":"5,053"},{"v":8866,"d":"8,866"},{"v":9734,"d":"9,734"},{"v":4929,"d":"4,929"},{"v":5673,"d":"5,673"},{"v":7750,"d":"7,750"},{"v":12493,"d":"12,493"}]
["P08-1-1-7-03","茨城県","水戸市",5,"戸建住宅",1,7,"エコキュート＋IH",120.08,"条件指定モデル",{"v":3563,"d":"3,563"},296.9,{"v":9204,"d":"9,204"},{"v":3563,"d":"3,563"},446,417,363,235,200,185,319,351,178,205,263,401,{"v":13826,"d":"13,826"},{"v":12927,"d":"12,927"},{"v":11253,"d":"11,253"},{"v":7285,"d":"7,285"},{"v":6200,"d":"6,200"},{"v":5735,"d":"5,735"},{"v":9889,"d":"9,889"},{"v":10881,"d":"10,881"},{"v":5518,"d":"5,518"},{"v":6355,"d":"6,355"},{"v":8153,"d":"8,153"},{"v":12431,"d":"12,431"}]
["P08-1-2-5-04","茨城県","水戸市",5,"戸建住宅",2,5,"エコキュート＋ガス調理",120.08,"条件指定モデル",{"v":4940,"d":"4,940"},411.7,{"v":12762,"d":"12,762"},{"v":4940,"d":"4,940"},675,636,553,345,260,232,346,366,222,276,409,620,{"v":20925,"d":"20,925"},{"v":19716,"d":"19,716"},{"v":17143,"d":"17,143"},{"v":10695,"d":"10,695"},{"v":8060,"d":"8,060"},{"v":7192,"d":"7,192"},{"v":10726,"d":"10,726"},{"v":11346,"d":"11,346"},{"v":6882,"d":"6,882"},{"v":8556,"d":"8,556"},{"v":12679,"d":"12,679"},{"v":19220,"d":"19,220"}]
["P08-1-3-4-02","茨城県","水戸市",5,"戸建住宅",3,4,"ガス給湯＋IH",120.08,"条件指定モデル",{"v":4954,"d":"4,954"},412.8,{"v":12798,"d":"12,798"},{"v":4954,"d":"4,954"},677,636,561,348,257,232,343,361,227,268,411,633,{"v":20987,"d":"20,987"},{"v":19716,"d":"19,716"},{"v":17391,"d":"17,391"},{"v":10788,"d":"10,788"},{"v":7967,"d":"7,967"},{"v":7192,"d":"7,192"},{"v":10633,"d":"10,633"},{"v":11191,"d":"11,191"},{"v":7037,"d":"7,037"},{"v":8308,"d":"8,308"},{"v":12741,"d":"12,741"},{"v":19623,"d":"19,623"}]
["P08-1-3-6-03","茨城県","水戸市",5,"戸建住宅",3,6,"エコキュート＋IH",120.08,"条件指定モデル",{"v":5825,"d":"5,825"},485.4,{"v":15048,"d":"15,048"},{"v":5825,"d":"5,825"},740,697,615,413,347,322,440,459,304,356,460,672,{"v":22940,"d":"22,940"},{"v":21607,"d":"21,607"},{"v":19065,"d":"19,065"},{"v":12803,"d":"12,803"},{"v":10757,"d":"10,757"},{"v":9982,"d":"9,982"},{"v":13640,"d":"13,640"},{"v":14229,"d":"14,229"},{"v":9424,"d":"9,424"},{"v":11036,"d":"11,036"},{"v":14260,"d":"14,260"},{"v":20832,"d":"20,832"}]
["P08-1-4-4-04","茨城県","水戸市",5,"戸建住宅",4,4,"エコキュート＋ガス調理",120.08,"条件指定モデル",{"v":6873,"d":"6,873"},572.8,{"v":17755,"d":"17,755"},{"v":6873,"d":"6,873"},954,889,781,493,371,331,432,439,316,397,588,882,{"v":29574,"d":"29,574"},{"v":27559,"d":"27,559"},{"v":24211,"d":"24,211"},{"v":15283,"d":"15,283"},{"v":11501,"d":"11,501"},{"v":10261,"d":"10,261"},{"v":13392,"d":"13,392"},{"v":13609,"d":"13,609"},{"v":9796,"d":"9,796"},{"v":12307,"d":"12,307"},{"v":18228,"d":"18,228"},{"v":27342,"d":"27,342"}]
["P08-1-4-7-02","茨城県","水戸市",5,"戸建住宅",4,7,"ガス給湯＋IH",120.08,"条件指定モデル",{"v":4032,"d":"4,032"},{"v":336,"d":"336.0"},{"v":10416,"d":"10,416"},{"v":4032,"d":"4,032"},427,399,377,282,264,255,397,432,249,260,294,396,{"v":13237,"d":"13,237"},{"v":12369,"d":"12,369"},{"v":11687,"d":"11,687"},{"v":8742,"d":"8,742"},{"v":8184,"d":"8,184"},{"v":7905,"d":"7,905"},{"v":12307,"d":"12,307"},{"v":13392,"d":"13,392"},{"v":7719,"d":"7,719"},{"v":8060,"d":"8,060"},{"v":9114,"d":"9,114"},{"v":12276,"d":"12,276"}]
["P08-1-5-5-03","茨城県","水戸市",5,"戸建住宅",5,5,"エコキュート＋IH",120.08,"5・6人参考拡張",{"v":7376,"d":"7,376"},614.7,{"v":19055,"d":"19,055"},{"v":7376,"d":"7,376"},950,889,797,546,442,399,508,517,375,456,621,876,{"v":29450,"d":"29,450"},{"v":27559,"d":"27,559"},{"v":24707,"d":"24,707"},{"v":16926,"d":"16,926"},{"v":13702,"d":"13,702"},{"v":12369,"d":"12,369"},{"v":15748,"d":"15,748"},{"v":16027,"d":"16,027"},{"v":11625,"d":"11,625"},{"v":14136,"d":"14,136"},{"v":19251,"d":"19,251"},{"v":27156,"d":"27,156"}]
["P08-1-5-7-04","茨城県","水戸市",5,"戸建住宅",5,7,"エコキュート＋ガス調理",120.08,"5・6人参考拡張",{"v":6338,"d":"6,338"},528.2,{"v":16373,"d":"16,373"},{"v":6338,"d":"6,338"},760,705,641,457,400,373,502,526,355,415,506,698,{"v":23560,"d":"23,560"},{"v":21855,"d":"21,855"},{"v":19871,"d":"19,871"},{"v":14167,"d":"14,167"},{"v":12400,"d":"12,400"},{"v":11563,"d":"11,563"},{"v":15562,"d":"15,562"},{"v":16306,"d":"16,306"},{"v":11005,"d":"11,005"},{"v":12865,"d":"12,865"},{"v":15686,"d":"15,686"},{"v":21638,"d":"21,638"}]
["P08-1-6-6-02","茨城県","水戸市",5,"戸建住宅",6,6,"ガス給湯＋IH",120.08,"5・6人参考拡張",{"v":5354,"d":"5,354"},446.2,{"v":13831,"d":"13,831"},{"v":5354,"d":"5,354"},593,561,522,384,350,337,473,498,330,349,406,551,{"v":18383,"d":"18,383"},{"v":17391,"d":"17,391"},{"v":16182,"d":"16,182"},{"v":11904,"d":"11,904"},{"v":10850,"d":"10,850"},{"v":10447,"d":"10,447"},{"v":14663,"d":"14,663"},{"v":15438,"d":"15,438"},{"v":10230,"d":"10,230"},{"v":10819,"d":"10,819"},{"v":12586,"d":"12,586"},{"v":17081,"d":"17,081"}]
["P08-2-1-4-03","茨城県","水戸市",5,"共同住宅",1,4,"エコキュート＋IH",{"v":70,"d":"70.00"},"条件指定モデル",{"v":4850,"d":"4,850"},404.2,{"v":12529,"d":"12,529"},{"v":4850,"d":"4,850"},760,701,594,363,221,169,232,241,162,257,452,698,{"v":23560,"d":"23,560"},{"v":21731,"d":"21,731"},{"v":18414,"d":"18,414"},{"v":11253,"d":"11,253"},{"v":6851,"d":"6,851"},{"v":5239,"d":"5,239"},{"v":7192,"d":"7,192"},{"v":7471,"d":"7,471"},{"v":5022,"d":"5,022"},{"v":7967,"d":"7,967"},{"v":14012,"d":"14,012"},{"v":21638,"d":"21,638"}]
["P08-2-1-5-06","茨城県","水戸市",5,"共同住宅",1,5,"ハイブリッド＋ガス調理",{"v":70,"d":"70.00"},"条件指定モデル",{"v":3876,"d":"3,876"},{"v":323,"d":"323.0"},{"v":10013,"d":"10,013"},{"v":3876,"d":"3,876"},563,520,461,296,187,147,221,234,143,214,362,528,{"v":17453,"d":"17,453"},{"v":16120,"d":"16,120"},{"v":14291,"d":"14,291"},{"v":9176,"d":"9,176"},{"v":5797,"d":"5,797"},{"v":4557,"d":"4,557"},{"v":6851,"d":"6,851"},{"v":7254,"d":"7,254"},{"v":4433,"d":"4,433"},{"v":6634,"d":"6,634"},{"v":11222,"d":"11,222"},{"v":16368,"d":"16,368"}]
["P08-2-1-7-02","茨城県","水戸市",5,"共同住宅",1,7,"ガス給湯＋IH",{"v":70,"d":"70.00"},"条件指定モデル",{"v":2540,"d":"2,540"},211.7,{"v":6562,"d":"6,562"},{"v":2540,"d":"2,540"},341,316,280,168,128,121,208,229,120,132,192,305,{"v":10571,"d":"10,571"},{"v":9796,"d":"9,796"},{"v":8680,"d":"8,680"},{"v":5208,"d":"5,208"},{"v":3968,"d":"3,968"},{"v":3751,"d":"3,751"},{"v":6448,"d":"6,448"},{"v":7099,"d":"7,099"},{"v":3720,"d":"3,720"},{"v":4092,"d":"4,092"},{"v":5952,"d":"5,952"},{"v":9455,"d":"9,455"}]
["P08-2-2-5-03","茨城県","水戸市",5,"共同住宅",2,5,"エコキュート＋IH",{"v":70,"d":"70.00"},"条件指定モデル",{"v":5193,"d":"5,193"},432.8,{"v":13415,"d":"13,415"},{"v":5193,"d":"5,193"},738,681,601,396,274,227,298,306,214,302,474,682,{"v":22878,"d":"22,878"},{"v":21111,"d":"21,111"},{"v":18631,"d":"18,631"},{"v":12276,"d":"12,276"},{"v":8494,"d":"8,494"},{"v":7037,"d":"7,037"},{"v":9238,"d":"9,238"},{"v":9486,"d":"9,486"},{"v":6634,"d":"6,634"},{"v":9362,"d":"9,362"},{"v":14694,"d":"14,694"},{"v":21142,"d":"21,142"}]
["P08-2-3-4-01","茨城県","水戸市",5,"共同住宅",3,4,"ガス給湯＋ガス調理",{"v":70,"d":"70.00"},"条件指定モデル",{"v":4760,"d":"4,760"},396.7,{"v":12297,"d":"12,297"},{"v":4760,"d":"4,760"},687,633,556,361,237,194,267,282,193,270,436,644,{"v":21297,"d":"21,297"},{"v":19623,"d":"19,623"},{"v":17236,"d":"17,236"},{"v":11191,"d":"11,191"},{"v":7347,"d":"7,347"},{"v":6014,"d":"6,014"},{"v":8277,"d":"8,277"},{"v":8742,"d":"8,742"},{"v":5983,"d":"5,983"},{"v":8370,"d":"8,370"},{"v":13516,"d":"13,516"},{"v":19964,"d":"19,964"}]
["P08-2-3-6-02","茨城県","水戸市",5,"共同住宅",3,6,"ガス給湯＋IH",{"v":70,"d":"70.00"},"条件指定モデル",{"v":4255,"d":"4,255"},354.6,{"v":10992,"d":"10,992"},{"v":4255,"d":"4,255"},536,498,460,334,246,212,296,313,207,263,381,509,{"v":16616,"d":"16,616"},{"v":15438,"d":"15,438"},{"v":14260,"d":"14,260"},{"v":10354,"d":"10,354"},{"v":7626,"d":"7,626"},{"v":6572,"d":"6,572"},{"v":9176,"d":"9,176"},{"v":9703,"d":"9,703"},{"v":6417,"d":"6,417"},{"v":8153,"d":"8,153"},{"v":11811,"d":"11,811"},{"v":15779,"d":"15,779"}]
["P08-2-4-4-03","茨城県","水戸市",5,"共同住宅",4,4,"エコキュート＋IH",{"v":70,"d":"70.00"},"条件指定モデル",{"v":7154,"d":"7,154"},596.2,{"v":18481,"d":"18,481"},{"v":7154,"d":"7,154"},{"v":1016,"d":"1,016"},936,824,552,393,330,387,388,310,429,651,938,{"v":31496,"d":"31,496"},{"v":29016,"d":"29,016"},{"v":25544,"d":"25,544"},{"v":17112,"d":"17,112"},{"v":12183,"d":"12,183"},{"v":10230,"d":"10,230"},{"v":11997,"d":"11,997"},{"v":12028,"d":"12,028"},{"v":9610,"d":"9,610"},{"v":13299,"d":"13,299"},{"v":20181,"d":"20,181"},{"v":29078,"d":"29,078"}]
["P08-2-4-7-01","茨城県","水戸市",5,"共同住宅",4,7,"ガス給湯＋ガス調理",{"v":70,"d":"70.00"},"条件指定モデル",{"v":3629,"d":"3,629"},302.4,{"v":9375,"d":"9,375"},{"v":3629,"d":"3,629"},433,399,372,257,218,210,303,323,210,225,283,396,{"v":13423,"d":"13,423"},{"v":12369,"d":"12,369"},{"v":11532,"d":"11,532"},{"v":7967,"d":"7,967"},{"v":6758,"d":"6,758"},{"v":6510,"d":"6,510"},{"v":9393,"d":"9,393"},{"v":10013,"d":"10,013"},{"v":6510,"d":"6,510"},{"v":6975,"d":"6,975"},{"v":8773,"d":"8,773"},{"v":12276,"d":"12,276"}]
["P08-2-5-5-02","茨城県","水戸市",5,"共同住宅",5,5,"ガス給湯＋IH",{"v":70,"d":"70.00"},"5・6人参考拡張",{"v":5066,"d":"5,066"},422.2,{"v":13087,"d":"13,087"},{"v":5066,"d":"5,066"},647,597,552,396,296,257,340,352,250,314,453,612,{"v":20057,"d":"20,057"},{"v":18507,"d":"18,507"},{"v":17112,"d":"17,112"},{"v":12276,"d":"12,276"},{"v":9176,"d":"9,176"},{"v":7967,"d":"7,967"},{"v":10540,"d":"10,540"},{"v":10912,"d":"10,912"},{"v":7750,"d":"7,750"},{"v":9734,"d":"9,734"},{"v":14043,"d":"14,043"},{"v":18972,"d":"18,972"}]
["P08-2-5-5-08","茨城県","水戸市",5,"共同住宅",5,5,"エネファーム＋ガス調理",{"v":70,"d":"70.00"},"発電自家消費量の入力待ち",{"$nulls":3},{"v":4725,"d":"4,725"}]
["P08-2-5-7-09","茨城県","水戸市",5,"共同住宅",5,7,"エネファーム＋IH",{"v":70,"d":"70.00"},"発電自家消費量の入力待ち",{"$nulls":3},{"v":4218,"d":"4,218"}]
["P08-2-6-6-01","茨城県","水戸市",5,"共同住宅",6,6,"ガス給湯＋ガス調理",{"v":70,"d":"70.00"},"5・6人参考拡張",{"v":5130,"d":"5,130"},427.5,{"v":13253,"d":"13,253"},{"v":5130,"d":"5,130"},606,559,531,402,319,284,377,392,283,341,455,581,{"v":18786,"d":"18,786"},{"v":17329,"d":"17,329"},{"v":16461,"d":"16,461"},{"v":12462,"d":"12,462"},{"v":9889,"d":"9,889"},{"v":8804,"d":"8,804"},{"v":11687,"d":"11,687"},{"v":12152,"d":"12,152"},{"v":8773,"d":"8,773"},{"v":10571,"d":"10,571"},{"v":14105,"d":"14,105"},{"v":18011,"d":"18,011"}]
["P09-1-1-4-08","栃木県","宇都宮市",5,"戸建住宅",1,4,"エネファーム＋ガス調理",120.08,"発電自家消費量の入力待ち",{"$nulls":3},{"v":3736,"d":"3,736"}]
["P09-1-1-6-09","栃木県","宇都宮市",5,"戸建住宅",1,6,"エネファーム＋IH",120.08,"発電自家消費量の入力待ち",{"$nulls":3},{"v":2899,"d":"2,899"}]
["P09-1-2-5-07","栃木県","宇都宮市",5,"戸建住宅",2,5,"ハイブリッド＋IH",120.08,"条件指定モデル",{"v":4434,"d":"4,434"},369.5,{"v":11455,"d":"11,455"},{"v":4434,"d":"4,434"},581,550,490,316,240,215,330,352,206,250,363,541,{"v":18011,"d":"18,011"},{"v":17050,"d":"17,050"},{"v":15190,"d":"15,190"},{"v":9796,"d":"9,796"},{"v":7440,"d":"7,440"},{"v":6665,"d":"6,665"},{"v":10230,"d":"10,230"},{"v":10912,"d":"10,912"},{"v":6386,"d":"6,386"},{"v":7750,"d":"7,750"},{"v":11253,"d":"11,253"},{"v":16771,"d":"16,771"}]
["P09-1-2-7-08","栃木県","宇都宮市",5,"戸建住宅",2,7,"エネファーム＋ガス調理",120.08,"発電自家消費量の入力待ち",{"$nulls":3},{"v":2928,"d":"2,928"}]
["P09-1-3-5-09","栃木県","宇都宮市",5,"戸建住宅",3,5,"エネファーム＋IH",120.08,"発電自家消費量の入力待ち",{"$nulls":3},{"v":4455,"d":"4,455"}]
["P09-1-3-6-06","栃木県","宇都宮市",5,"戸建住宅",3,6,"ハイブリッド＋ガス調理",120.08,"条件指定モデル",{"v":4613,"d":"4,613"},384.4,{"v":11917,"d":"11,917"},{"v":4613,"d":"4,613"},556,526,475,322,275,260,385,411,252,285,353,513,{"v":17236,"d":"17,236"},{"v":16306,"d":"16,306"},{"v":14725,"d":"14,725"},{"v":9982,"d":"9,982"},{"v":8525,"d":"8,525"},{"v":8060,"d":"8,060"},{"v":11935,"d":"11,935"},{"v":12741,"d":"12,741"},{"v":7812,"d":"7,812"},{"v":8835,"d":"8,835"},{"v":10943,"d":"10,943"},{"v":15903,"d":"15,903"}]
["P09-1-4-5-07","栃木県","宇都宮市",5,"戸建住宅",4,5,"ハイブリッド＋IH",120.08,"条件指定モデル",{"v":5553,"d":"5,553"},462.8,{"v":14345,"d":"14,345"},{"v":5553,"d":"5,553"},685,644,592,410,332,303,420,438,290,340,458,641,{"v":21235,"d":"21,235"},{"v":19964,"d":"19,964"},{"v":18352,"d":"18,352"},{"v":12710,"d":"12,710"},{"v":10292,"d":"10,292"},{"v":9393,"d":"9,393"},{"v":13020,"d":"13,020"},{"v":13578,"d":"13,578"},{"v":8990,"d":"8,990"},{"v":10540,"d":"10,540"},{"v":14198,"d":"14,198"},{"v":19871,"d":"19,871"}]
["P09-1-4-6-09","栃木県","宇都宮市",5,"戸建住宅",4,6,"エネファーム＋IH",120.08,"発電自家消費量の入力待ち",{"$nulls":3},{"v":4348,"d":"4,348"}]
["P09-1-5-5-07","栃木県","宇都宮市",5,"戸建住宅",5,5,"ハイブリッド＋IH",120.08,"5・6人参考拡張",{"v":6047,"d":"6,047"},503.9,{"v":15621,"d":"15,621"},{"v":6047,"d":"6,047"},736,691,640,452,371,339,455,470,324,379,501,689,{"v":22816,"d":"22,816"},{"v":21421,"d":"21,421"},{"v":19840,"d":"19,840"},{"v":14012,"d":"14,012"},{"v":11501,"d":"11,501"},{"v":10509,"d":"10,509"},{"v":14105,"d":"14,105"},{"v":14570,"d":"14,570"},{"v":10044,"d":"10,044"},{"v":11749,"d":"11,749"},{"v":15531,"d":"15,531"},{"v":21359,"d":"21,359"}]
["P09-1-5-7-08","栃木県","宇都宮市",5,"戸建住宅",5,7,"エネファーム＋ガス調理",120.08,"発電自家消費量の入力待ち",{"$nulls":3},{"v":4013,"d":"4,013"}]
["P09-1-6-6-06","栃木県","宇都宮市",5,"戸建住宅",6,6,"ハイブリッド＋ガス調理",120.08,"5・6人参考拡張",{"v":6029,"d":"6,029"},502.4,{"v":15575,"d":"15,575"},{"v":6029,"d":"6,029"},687,644,603,439,390,370,499,520,361,402,474,640,{"v":21297,"d":"21,297"},{"v":19964,"d":"19,964"},{"v":18693,"d":"18,693"},{"v":13609,"d":"13,609"},{"v":12090,"d":"12,090"},{"v":11470,"d":"11,470"},{"v":15469,"d":"15,469"},{"v":16120,"d":"16,120"},{"v":11191,"d":"11,191"},{"v":12462,"d":"12,462"},{"v":14694,"d":"14,694"},{"v":19840,"d":"19,840"}]
["P09-2-1-4-07","栃木県","宇都宮市",5,"共同住宅",1,4,"ハイブリッド＋IH",{"v":70,"d":"70.00"},"条件指定モデル",{"v":4408,"d":"4,408"},367.3,{"v":11387,"d":"11,387"},{"v":4408,"d":"4,408"},683,630,543,335,199,151,214,225,146,234,414,634,{"v":21173,"d":"21,173"},{"v":19530,"d":"19,530"},{"v":16833,"d":"16,833"},{"v":10385,"d":"10,385"},{"v":6169,"d":"6,169"},{"v":4681,"d":"4,681"},{"v":6634,"d":"6,634"},{"v":6975,"d":"6,975"},{"v":4526,"d":"4,526"},{"v":7254,"d":"7,254"},{"v":12834,"d":"12,834"},{"v":19654,"d":"19,654"}]
["P09-2-1-6-08","栃木県","宇都宮市",5,"共同住宅",1,6,"エネファーム＋ガス調理",{"v":70,"d":"70.00"},"発電自家消費量の入力待ち",{"$nulls":3},{"v":3087,"d":"3,087"}]
["P09-2-1-7-05","栃木県","宇都宮市",5,"共同住宅",1,7,"電気温水器＋IH",{"v":70,"d":"70.00"},"条件指定モデル",{"v":5608,"d":"5,608"},467.3,{"v":14487,"d":"14,487"},{"v":5608,"d":"5,608"},672,615,597,431,360,333,413,414,314,372,467,620,{"v":20832,"d":"20,832"},{"v":19065,"d":"19,065"},{"v":18507,"d":"18,507"},{"v":13361,"d":"13,361"},{"v":11160,"d":"11,160"},{"v":10323,"d":"10,323"},{"v":12803,"d":"12,803"},{"v":12834,"d":"12,834"},{"v":9734,"d":"9,734"},{"v":11532,"d":"11,532"},{"v":14477,"d":"14,477"},{"v":19220,"d":"19,220"}]
["P09-2-2-5-06","栃木県","宇都宮市",5,"共同住宅",2,5,"ハイブリッド＋ガス調理",{"v":70,"d":"70.00"},"条件指定モデル",{"v":4344,"d":"4,344"},{"v":362,"d":"362.0"},{"v":11222,"d":"11,222"},{"v":4344,"d":"4,344"},607,559,504,334,224,184,258,271,178,253,401,571,{"v":18817,"d":"18,817"},{"v":17329,"d":"17,329"},{"v":15624,"d":"15,624"},{"v":10354,"d":"10,354"},{"v":6944,"d":"6,944"},{"v":5704,"d":"5,704"},{"v":7998,"d":"7,998"},{"v":8401,"d":"8,401"},{"v":5518,"d":"5,518"},{"v":7843,"d":"7,843"},{"v":12431,"d":"12,431"},{"v":17701,"d":"17,701"}]
["P09-2-3-4-04","栃木県","宇都宮市",5,"共同住宅",3,4,"エコキュート＋ガス調理",{"v":70,"d":"70.00"},"条件指定モデル",{"v":6518,"d":"6,518"},543.2,{"v":16838,"d":"16,838"},{"v":6518,"d":"6,518"},947,871,760,496,342,284,344,349,270,384,597,874,{"v":29357,"d":"29,357"},{"v":27001,"d":"27,001"},{"v":23560,"d":"23,560"},{"v":15376,"d":"15,376"},{"v":10602,"d":"10,602"},{"v":8804,"d":"8,804"},{"v":10664,"d":"10,664"},{"v":10819,"d":"10,819"},{"v":8370,"d":"8,370"},{"v":11904,"d":"11,904"},{"v":18507,"d":"18,507"},{"v":27094,"d":"27,094"}]
["P09-2-3-6-05","栃木県","宇都宮市",5,"共同住宅",3,6,"電気温水器＋IH",{"v":70,"d":"70.00"},"条件指定モデル",{"v":9870,"d":"9,870"},822.5,{"v":25498,"d":"25,498"},{"v":9870,"d":"9,870"},{"v":1160,"d":"1,160"},{"v":1062,"d":"1,062"},{"v":1052,"d":"1,052"},819,667,593,652,634,547,698,886,{"v":1100,"d":"1,100"},{"v":35960,"d":"35,960"},{"v":32922,"d":"32,922"},{"v":32612,"d":"32,612"},{"v":25389,"d":"25,389"},{"v":20677,"d":"20,677"},{"v":18383,"d":"18,383"},{"v":20212,"d":"20,212"},{"v":19654,"d":"19,654"},{"v":16957,"d":"16,957"},{"v":21638,"d":"21,638"},{"v":27466,"d":"27,466"},{"v":34100,"d":"34,100"}]
["P09-2-4-4-06","栃木県","宇都宮市",5,"共同住宅",4,4,"ハイブリッド＋ガス調理",{"v":70,"d":"70.00"},"条件指定モデル",{"v":5780,"d":"5,780"},481.7,{"v":14932,"d":"14,932"},{"v":5780,"d":"5,780"},810,743,666,448,310,258,325,333,251,348,530,758,{"v":25110,"d":"25,110"},{"v":23033,"d":"23,033"},{"v":20646,"d":"20,646"},{"v":13888,"d":"13,888"},{"v":9610,"d":"9,610"},{"v":7998,"d":"7,998"},{"v":10075,"d":"10,075"},{"v":10323,"d":"10,323"},{"v":7781,"d":"7,781"},{"v":10788,"d":"10,788"},{"v":16430,"d":"16,430"},{"v":23498,"d":"23,498"}]
["P09-2-4-7-04","栃木県","宇都宮市",5,"共同住宅",4,7,"エコキュート＋ガス調理",{"v":70,"d":"70.00"},"条件指定モデル",{"v":5544,"d":"5,544"},{"v":462,"d":"462.0"},{"v":14322,"d":"14,322"},{"v":5544,"d":"5,544"},714,658,595,405,333,308,387,395,293,349,459,648,{"v":22134,"d":"22,134"},{"v":20398,"d":"20,398"},{"v":18445,"d":"18,445"},{"v":12555,"d":"12,555"},{"v":10323,"d":"10,323"},{"v":9548,"d":"9,548"},{"v":11997,"d":"11,997"},{"v":12245,"d":"12,245"},{"v":9083,"d":"9,083"},{"v":10819,"d":"10,819"},{"v":14229,"d":"14,229"},{"v":20088,"d":"20,088"}]
["P09-2-5-5-05","栃木県","宇都宮市",5,"共同住宅",5,5,"電気温水器＋IH",{"v":70,"d":"70.00"},"5・6人参考拡張",{"v":12509,"d":"12,509"},{"v":1042.4,"d":"1,042.4"},{"v":32315,"d":"32,315"},{"v":12509,"d":"12,509"},{"v":1476,"d":"1,476"},{"v":1348,"d":"1,348"},{"v":1338,"d":"1,338"},{"v":1040,"d":"1,040"},852,761,809,776,699,890,{"v":1122,"d":"1,122"},{"v":1398,"d":"1,398"},{"v":45756,"d":"45,756"},{"v":41788,"d":"41,788"},{"v":41478,"d":"41,478"},{"v":32240,"d":"32,240"},{"v":26412,"d":"26,412"},{"v":23591,"d":"23,591"},{"v":25079,"d":"25,079"},{"v":24056,"d":"24,056"},{"v":21669,"d":"21,669"},{"v":27590,"d":"27,590"},{"v":34782,"d":"34,782"},{"v":43338,"d":"43,338"}]
["P09-2-5-7-06","栃木県","宇都宮市",5,"共同住宅",5,7,"ハイブリッド＋ガス調理",{"v":70,"d":"70.00"},"5・6人参考拡張",{"v":4872,"d":"4,872"},{"v":406,"d":"406.0"},{"v":12586,"d":"12,586"},{"v":4872,"d":"4,872"},582,534,507,363,308,289,373,385,280,319,397,535,{"v":18042,"d":"18,042"},{"v":16554,"d":"16,554"},{"v":15717,"d":"15,717"},{"v":11253,"d":"11,253"},{"v":9548,"d":"9,548"},{"v":8959,"d":"8,959"},{"v":11563,"d":"11,563"},{"v":11935,"d":"11,935"},{"v":8680,"d":"8,680"},{"v":9889,"d":"9,889"},{"v":12307,"d":"12,307"},{"v":16585,"d":"16,585"}]
["P09-2-6-4-03","栃木県","宇都宮市",5,"共同住宅",6,4,"エコキュート＋IH",{"v":70,"d":"70.00"},"5・6人参考拡張",{"v":8573,"d":"8,573"},714.4,{"v":22147,"d":"22,147"},{"v":8573,"d":"8,573"},{"v":1167,"d":"1,167"},{"v":1073,"d":"1,073"},960,667,502,432,489,485,407,539,773,{"v":1079,"d":"1,079"},{"v":36177,"d":"36,177"},{"v":33263,"d":"33,263"},{"v":29760,"d":"29,760"},{"v":20677,"d":"20,677"},{"v":15562,"d":"15,562"},{"v":13392,"d":"13,392"},{"v":15159,"d":"15,159"},{"v":15035,"d":"15,035"},{"v":12617,"d":"12,617"},{"v":16709,"d":"16,709"},{"v":23963,"d":"23,963"},{"v":33449,"d":"33,449"}]
["P09-2-6-6-04","栃木県","宇都宮市",5,"共同住宅",6,6,"エコキュート＋ガス調理",{"v":70,"d":"70.00"},"5・6人参考拡張",{"v":7499,"d":"7,499"},624.9,{"v":19372,"d":"19,372"},{"v":7499,"d":"7,499"},954,879,807,585,461,405,480,482,387,495,672,892,{"v":29574,"d":"29,574"},{"v":27249,"d":"27,249"},{"v":25017,"d":"25,017"},{"v":18135,"d":"18,135"},{"v":14291,"d":"14,291"},{"v":12555,"d":"12,555"},{"v":14880,"d":"14,880"},{"v":14942,"d":"14,942"},{"v":11997,"d":"11,997"},{"v":15345,"d":"15,345"},{"v":20832,"d":"20,832"},{"v":27652,"d":"27,652"}]
["P10-1-1-5-04","群馬県","前橋市",6,"戸建住宅",1,5,"エコキュート＋ガス調理",120.08,"条件指定モデル",{"v":4112,"d":"4,112"},342.7,{"v":10623,"d":"10,623"},{"v":4112,"d":"4,112"},512,469,438,234,193,252,409,431,276,192,269,437,{"v":15872,"d":"15,872"},{"v":14539,"d":"14,539"},{"v":13578,"d":"13,578"},{"v":7254,"d":"7,254"},{"v":5983,"d":"5,983"},{"v":7812,"d":"7,812"},{"v":12679,"d":"12,679"},{"v":13361,"d":"13,361"},{"v":8556,"d":"8,556"},{"v":5952,"d":"5,952"},{"v":8339,"d":"8,339"},{"v":13547,"d":"13,547"}]
["P10-1-1-7-04","群馬県","前橋市",6,"戸建住宅",1,7,"エコキュート＋ガス調理",120.08,"条件指定モデル",{"v":3646,"d":"3,646"},303.8,{"v":9419,"d":"9,419"},{"v":3646,"d":"3,646"},375,347,328,204,193,270,432,464,297,192,222,322,{"v":11625,"d":"11,625"},{"v":10757,"d":"10,757"},{"v":10168,"d":"10,168"},{"v":6324,"d":"6,324"},{"v":5983,"d":"5,983"},{"v":8370,"d":"8,370"},{"v":13392,"d":"13,392"},{"v":14384,"d":"14,384"},{"v":9207,"d":"9,207"},{"v":5952,"d":"5,952"},{"v":6882,"d":"6,882"},{"v":9982,"d":"9,982"}]
["P10-1-2-5-05","群馬県","前橋市",6,"戸建住宅",2,5,"電気温水器＋IH",120.08,"条件指定モデル",{"v":7694,"d":"7,694"},641.2,{"v":19876,"d":"19,876"},{"v":7694,"d":"7,694"},877,795,800,550,484,511,654,656,518,478,590,781,{"v":27187,"d":"27,187"},{"v":24645,"d":"24,645"},{"v":24800,"d":"24,800"},{"v":17050,"d":"17,050"},{"v":15004,"d":"15,004"},{"v":15841,"d":"15,841"},{"v":20274,"d":"20,274"},{"v":20336,"d":"20,336"},{"v":16058,"d":"16,058"},{"v":14818,"d":"14,818"},{"v":18290,"d":"18,290"},{"v":24211,"d":"24,211"}]
["P10-1-3-4-03","群馬県","前橋市",6,"戸建住宅",3,4,"エコキュート＋IH",120.08,"条件指定モデル",{"v":6309,"d":"6,309"},525.8,{"v":16298,"d":"16,298"},{"v":6309,"d":"6,309"},818,745,701,405,338,372,519,529,385,334,453,710,{"v":25358,"d":"25,358"},{"v":23095,"d":"23,095"},{"v":21731,"d":"21,731"},{"v":12555,"d":"12,555"},{"v":10478,"d":"10,478"},{"v":11532,"d":"11,532"},{"v":16089,"d":"16,089"},{"v":16399,"d":"16,399"},{"v":11935,"d":"11,935"},{"v":10354,"d":"10,354"},{"v":14043,"d":"14,043"},{"v":22010,"d":"22,010"}]
["P10-1-3-6-04","群馬県","前橋市",6,"戸建住宅",3,6,"エコキュート＋ガス調理",120.08,"条件指定モデル",{"v":5487,"d":"5,487"},457.2,{"v":14175,"d":"14,175"},{"v":5487,"d":"5,487"},621,570,546,347,319,374,530,553,395,319,377,536,{"v":19251,"d":"19,251"},{"v":17670,"d":"17,670"},{"v":16926,"d":"16,926"},{"v":10757,"d":"10,757"},{"v":9889,"d":"9,889"},{"v":11594,"d":"11,594"},{"v":16430,"d":"16,430"},{"v":17143,"d":"17,143"},{"v":12245,"d":"12,245"},{"v":9889,"d":"9,889"},{"v":11687,"d":"11,687"},{"v":16616,"d":"16,616"}]
["P10-1-4-4-05","群馬県","前橋市",6,"戸建住宅",4,4,"電気温水器＋IH",120.08,"条件指定モデル",{"v":10737,"d":"10,737"},894.8,{"v":27737,"d":"27,737"},{"v":10737,"d":"10,737"},{"v":1275,"d":"1,275"},{"v":1150,"d":"1,150"},{"v":1150,"d":"1,150"},801,700,685,811,797,679,689,857,{"v":1143,"d":"1,143"},{"v":39525,"d":"39,525"},{"v":35650,"d":"35,650"},{"v":35650,"d":"35,650"},{"v":24831,"d":"24,831"},{"v":21700,"d":"21,700"},{"v":21235,"d":"21,235"},{"v":25141,"d":"25,141"},{"v":24707,"d":"24,707"},{"v":21049,"d":"21,049"},{"v":21359,"d":"21,359"},{"v":26567,"d":"26,567"},{"v":35433,"d":"35,433"}]
["P10-1-4-5-02","群馬県","前橋市",6,"戸建住宅",4,5,"ガス給湯＋IH",120.08,"条件指定モデル",{"v":4792,"d":"4,792"},399.3,{"v":12379,"d":"12,379"},{"v":4792,"d":"4,792"},528,484,466,295,265,334,500,522,354,258,320,466,{"v":16368,"d":"16,368"},{"v":15004,"d":"15,004"},{"v":14446,"d":"14,446"},{"v":9145,"d":"9,145"},{"v":8215,"d":"8,215"},{"v":10354,"d":"10,354"},{"v":15500,"d":"15,500"},{"v":16182,"d":"16,182"},{"v":10974,"d":"10,974"},{"v":7998,"d":"7,998"},{"v":9920,"d":"9,920"},{"v":14446,"d":"14,446"}]
["P10-1-4-7-03","群馬県","前橋市",6,"戸建住宅",4,7,"エコキュート＋IH",120.08,"条件指定モデル",{"v":5929,"d":"5,929"},494.1,{"v":15317,"d":"15,317"},{"v":5929,"d":"5,929"},621,571,561,395,372,432,589,613,449,365,416,545,{"v":19251,"d":"19,251"},{"v":17701,"d":"17,701"},{"v":17391,"d":"17,391"},{"v":12245,"d":"12,245"},{"v":11532,"d":"11,532"},{"v":13392,"d":"13,392"},{"v":18259,"d":"18,259"},{"v":19003,"d":"19,003"},{"v":13919,"d":"13,919"},{"v":11315,"d":"11,315"},{"v":12896,"d":"12,896"},{"v":16895,"d":"16,895"}]
["P10-1-5-6-01","群馬県","前橋市",6,"戸建住宅",5,6,"ガス給湯＋ガス調理",120.08,"5・6人参考拡張",{"v":4503,"d":"4,503"},375.2,{"v":11633,"d":"11,633"},{"v":4503,"d":"4,503"},452,415,399,268,262,340,513,540,367,262,287,398,{"v":14012,"d":"14,012"},{"v":12865,"d":"12,865"},{"v":12369,"d":"12,369"},{"v":8308,"d":"8,308"},{"v":8122,"d":"8,122"},{"v":10540,"d":"10,540"},{"v":15903,"d":"15,903"},{"v":16740,"d":"16,740"},{"v":11377,"d":"11,377"},{"v":8122,"d":"8,122"},{"v":8897,"d":"8,897"},{"v":12338,"d":"12,338"}]
["P10-1-6-4-02","群馬県","前橋市",6,"戸建住宅",6,4,"ガス給湯＋IH",120.08,"5・6人参考拡張",{"v":6127,"d":"6,127"},510.6,{"v":15828,"d":"15,828"},{"v":6127,"d":"6,127"},720,654,625,393,349,403,568,582,420,342,430,641,{"v":22320,"d":"22,320"},{"v":20274,"d":"20,274"},{"v":19375,"d":"19,375"},{"v":12183,"d":"12,183"},{"v":10819,"d":"10,819"},{"v":12493,"d":"12,493"},{"v":17608,"d":"17,608"},{"v":18042,"d":"18,042"},{"v":13020,"d":"13,020"},{"v":10602,"d":"10,602"},{"v":13330,"d":"13,330"},{"v":19871,"d":"19,871"}]
["P10-1-6-6-03","群馬県","前橋市",6,"戸建住宅",6,6,"エコキュート＋IH",120.08,"5・6人参考拡張",{"v":7514,"d":"7,514"},626.2,{"v":19411,"d":"19,411"},{"v":7514,"d":"7,514"},831,763,746,517,482,522,677,691,534,475,547,729,{"v":25761,"d":"25,761"},{"v":23653,"d":"23,653"},{"v":23126,"d":"23,126"},{"v":16027,"d":"16,027"},{"v":14942,"d":"14,942"},{"v":16182,"d":"16,182"},{"v":20987,"d":"20,987"},{"v":21421,"d":"21,421"},{"v":16554,"d":"16,554"},{"v":14725,"d":"14,725"},{"v":16957,"d":"16,957"},{"v":22599,"d":"22,599"}]
["P10-2-1-5-01","群馬県","前橋市",6,"共同住宅",1,5,"ガス給湯＋ガス調理",{"v":70,"d":"70.00"},"条件指定モデル",{"v":3162,"d":"3,162"},263.5,{"v":8169,"d":"8,169"},{"v":3162,"d":"3,162"},431,390,373,188,121,174,273,284,183,121,239,385,{"v":13361,"d":"13,361"},{"v":12090,"d":"12,090"},{"v":11563,"d":"11,563"},{"v":5828,"d":"5,828"},{"v":3751,"d":"3,751"},{"v":5394,"d":"5,394"},{"v":8463,"d":"8,463"},{"v":8804,"d":"8,804"},{"v":5673,"d":"5,673"},{"v":3751,"d":"3,751"},{"v":7409,"d":"7,409"},{"v":11935,"d":"11,935"}]
["P10-2-1-7-02","群馬県","前橋市",6,"共同住宅",1,7,"ガス給湯＋IH",{"v":70,"d":"70.00"},"条件指定モデル",{"v":2587,"d":"2,587"},215.6,{"v":6683,"d":"6,683"},{"v":2587,"d":"2,587"},295,275,254,139,126,187,287,300,194,124,154,252,{"v":9145,"d":"9,145"},{"v":8525,"d":"8,525"},{"v":7874,"d":"7,874"},{"v":4309,"d":"4,309"},{"v":3906,"d":"3,906"},{"v":5797,"d":"5,797"},{"v":8897,"d":"8,897"},{"v":9300,"d":"9,300"},{"v":6014,"d":"6,014"},{"v":3844,"d":"3,844"},{"v":4774,"d":"4,774"},{"v":7812,"d":"7,812"}]
["P10-2-2-5-09","群馬県","前橋市",6,"共同住宅",2,5,"エネファーム＋IH",{"v":70,"d":"70.00"},"発電自家消費量の入力待ち",{"$nulls":3},{"v":3703,"d":"3,703"}]
["P10-2-3-4-01","群馬県","前橋市",6,"共同住宅",3,4,"ガス給湯＋ガス調理",{"v":70,"d":"70.00"},"条件指定モデル",{"v":4393,"d":"4,393"},366.1,{"v":11349,"d":"11,349"},{"v":4393,"d":"4,393"},598,541,515,285,199,239,339,345,249,200,347,536,{"v":18538,"d":"18,538"},{"v":16771,"d":"16,771"},{"v":15965,"d":"15,965"},{"v":8835,"d":"8,835"},{"v":6169,"d":"6,169"},{"v":7409,"d":"7,409"},{"v":10509,"d":"10,509"},{"v":10695,"d":"10,695"},{"v":7719,"d":"7,719"},{"v":6200,"d":"6,200"},{"v":10757,"d":"10,757"},{"v":16616,"d":"16,616"}]
["P10-2-3-6-02","群馬県","前橋市",6,"共同住宅",3,6,"ガス給湯＋IH",{"v":70,"d":"70.00"},"条件指定モデル",{"v":4151,"d":"4,151"},345.9,{"v":10723,"d":"10,723"},{"v":4151,"d":"4,151"},484,441,441,280,220,273,373,383,276,215,322,443,{"v":15004,"d":"15,004"},{"v":13671,"d":"13,671"},{"v":13671,"d":"13,671"},{"v":8680,"d":"8,680"},{"v":6820,"d":"6,820"},{"v":8463,"d":"8,463"},{"v":11563,"d":"11,563"},{"v":11873,"d":"11,873"},{"v":8556,"d":"8,556"},{"v":6665,"d":"6,665"},{"v":9982,"d":"9,982"},{"v":13733,"d":"13,733"}]
["P10-2-3-6-08","群馬県","前橋市",6,"共同住宅",3,6,"エネファーム＋ガス調理",{"v":70,"d":"70.00"},"発電自家消費量の入力待ち",{"$nulls":3},{"v":3923,"d":"3,923"}]
["P10-2-4-5-05","群馬県","前橋市",6,"共同住宅",4,5,"電気温水器＋IH",{"v":70,"d":"70.00"},"条件指定モデル",{"v":10194,"d":"10,194"},849.5,{"v":26335,"d":"26,335"},{"v":10194,"d":"10,194"},{"v":1200,"d":"1,200"},{"v":1082,"d":"1,082"},{"v":1110,"d":"1,110"},799,676,653,720,696,632,666,866,{"v":1094,"d":"1,094"},{"v":37200,"d":"37,200"},{"v":33542,"d":"33,542"},{"v":34410,"d":"34,410"},{"v":24769,"d":"24,769"},{"v":20956,"d":"20,956"},{"v":20243,"d":"20,243"},{"v":22320,"d":"22,320"},{"v":21576,"d":"21,576"},{"v":19592,"d":"19,592"},{"v":20646,"d":"20,646"},{"v":26846,"d":"26,846"},{"v":33914,"d":"33,914"}]
["P10-2-4-7-02","群馬県","前橋市",6,"共同住宅",4,7,"ガス給湯＋IH",{"v":70,"d":"70.00"},"条件指定モデル",{"v":3951,"d":"3,951"},329.2,{"v":10207,"d":"10,207"},{"v":3951,"d":"3,951"},417,386,374,254,241,298,400,410,300,235,267,369,{"v":12927,"d":"12,927"},{"v":11966,"d":"11,966"},{"v":11594,"d":"11,594"},{"v":7874,"d":"7,874"},{"v":7471,"d":"7,471"},{"v":9238,"d":"9,238"},{"v":12400,"d":"12,400"},{"v":12710,"d":"12,710"},{"v":9300,"d":"9,300"},{"v":7285,"d":"7,285"},{"v":8277,"d":"8,277"},{"v":11439,"d":"11,439"}]
["P10-2-5-5-09","群馬県","前橋市",6,"共同住宅",5,5,"エネファーム＋IH",{"v":70,"d":"70.00"},"発電自家消費量の入力待ち",{"$nulls":3},{"v":4888,"d":"4,888"}]
["P10-2-6-4-01","群馬県","前橋市",6,"共同住宅",6,4,"ガス給湯＋ガス調理",{"v":70,"d":"70.00"},"5・6人参考拡張",{"v":5493,"d":"5,493"},457.8,{"v":14190,"d":"14,190"},{"v":5493,"d":"5,493"},692,625,608,375,291,329,435,438,339,293,439,629,{"v":21452,"d":"21,452"},{"v":19375,"d":"19,375"},{"v":18848,"d":"18,848"},{"v":11625,"d":"11,625"},{"v":9021,"d":"9,021"},{"v":10199,"d":"10,199"},{"v":13485,"d":"13,485"},{"v":13578,"d":"13,578"},{"v":10509,"d":"10,509"},{"v":9083,"d":"9,083"},{"v":13609,"d":"13,609"},{"v":19499,"d":"19,499"}]
["P10-2-6-6-08","群馬県","前橋市",6,"共同住宅",6,6,"エネファーム＋ガス調理",{"v":70,"d":"70.00"},"発電自家消費量の入力待ち",{"$nulls":3},{"v":5024,"d":"5,024"}]
["P11-1-1-4-09","埼玉県","熊谷市",6,"戸建住宅",1,4,"エネファーム＋IH",120.08,"発電自家消費量の入力待ち",{"$nulls":3},{"v":3672,"d":"3,672"}]
["P11-1-1-7-01","埼玉県","熊谷市",6,"戸建住宅",1,7,"ガス給湯＋ガス調理",120.08,"条件指定モデル",{"v":2829,"d":"2,829"},235.8,{"v":7308,"d":"7,308"},{"v":2829,"d":"2,829"},257,239,224,139,140,230,399,434,259,137,150,221,{"v":7967,"d":"7,967"},{"v":7409,"d":"7,409"},{"v":6944,"d":"6,944"},{"v":4309,"d":"4,309"},{"v":4340,"d":"4,340"},{"v":7130,"d":"7,130"},{"v":12369,"d":"12,369"},{"v":13454,"d":"13,454"},{"v":8029,"d":"8,029"},{"v":4247,"d":"4,247"},{"v":4650,"d":"4,650"},{"v":6851,"d":"6,851"}]
["P11-1-1-7-07","埼玉県","熊谷市",6,"戸建住宅",1,7,"ハイブリッド＋IH",120.08,"条件指定モデル",{"v":3346,"d":"3,346"},278.8,{"v":8644,"d":"8,644"},{"v":3346,"d":"3,346"},327,302,286,185,177,257,418,451,284,175,200,284,{"v":10137,"d":"10,137"},{"v":9362,"d":"9,362"},{"v":8866,"d":"8,866"},{"v":5735,"d":"5,735"},{"v":5487,"d":"5,487"},{"v":7967,"d":"7,967"},{"v":12958,"d":"12,958"},{"v":13981,"d":"13,981"},{"v":8804,"d":"8,804"},{"v":5425,"d":"5,425"},{"v":6200,"d":"6,200"},{"v":8804,"d":"8,804"}]
["P11-1-2-5-08","埼玉県","熊谷市",6,"戸建住宅",2,5,"エネファーム＋ガス調理",120.08,"発電自家消費量の入力待ち",{"$nulls":3},{"v":3688,"d":"3,688"}]
["P11-1-2-7-09","埼玉県","熊谷市",6,"戸建住宅",2,7,"エネファーム＋IH",120.08,"発電自家消費量の入力待ち",{"$nulls":3},{"v":3394,"d":"3,394"}]
["P11-1-3-6-07","埼玉県","熊谷市",6,"戸建住宅",3,6,"ハイブリッド＋IH",120.08,"条件指定モデル",{"v":4918,"d":"4,918"},409.8,{"v":12705,"d":"12,705"},{"v":4918,"d":"4,918"},525,482,462,309,291,354,512,536,373,286,329,459,{"v":16275,"d":"16,275"},{"v":14942,"d":"14,942"},{"v":14322,"d":"14,322"},{"v":9579,"d":"9,579"},{"v":9021,"d":"9,021"},{"v":10974,"d":"10,974"},{"v":15872,"d":"15,872"},{"v":16616,"d":"16,616"},{"v":11563,"d":"11,563"},{"v":8866,"d":"8,866"},{"v":10199,"d":"10,199"},{"v":14229,"d":"14,229"}]
["P11-1-4-4-08","埼玉県","熊谷市",6,"戸建住宅",4,4,"エネファーム＋ガス調理",120.08,"発電自家消費量の入力待ち",{"$nulls":3},{"v":4841,"d":"4,841"}]
["P11-1-4-7-06","埼玉県","熊谷市",6,"戸建住宅",4,7,"ハイブリッド＋ガス調理",120.08,"条件指定モデル",{"v":4768,"d":"4,768"},397.3,{"v":12317,"d":"12,317"},{"v":4768,"d":"4,768"},457,418,414,302,294,369,533,563,394,294,320,410,{"v":14167,"d":"14,167"},{"v":12958,"d":"12,958"},{"v":12834,"d":"12,834"},{"v":9362,"d":"9,362"},{"v":9114,"d":"9,114"},{"v":11439,"d":"11,439"},{"v":16523,"d":"16,523"},{"v":17453,"d":"17,453"},{"v":12214,"d":"12,214"},{"v":9114,"d":"9,114"},{"v":9920,"d":"9,920"},{"v":12710,"d":"12,710"}]
["P11-1-5-5-07","埼玉県","熊谷市",6,"戸建住宅",5,5,"ハイブリッド＋IH",120.08,"5・6人参考拡張",{"v":5986,"d":"5,986"},498.8,{"v":15464,"d":"15,464"},{"v":5986,"d":"5,986"},672,614,599,399,356,407,562,578,422,349,430,598,{"v":20832,"d":"20,832"},{"v":19034,"d":"19,034"},{"v":18569,"d":"18,569"},{"v":12369,"d":"12,369"},{"v":11036,"d":"11,036"},{"v":12617,"d":"12,617"},{"v":17422,"d":"17,422"},{"v":17918,"d":"17,918"},{"v":13082,"d":"13,082"},{"v":10819,"d":"10,819"},{"v":13330,"d":"13,330"},{"v":18538,"d":"18,538"}]
["P11-1-5-7-08","埼玉県","熊谷市",6,"戸建住宅",5,7,"エネファーム＋ガス調理",120.08,"発電自家消費量の入力待ち",{"$nulls":3},{"v":4306,"d":"4,306"}]
["P11-1-6-4-05","埼玉県","熊谷市",6,"戸建住宅",6,4,"電気温水器＋IH",120.08,"5・6人参考拡張",{"v":13074,"d":"13,074"},{"v":1089.5,"d":"1,089.5"},{"v":33775,"d":"33,775"},{"v":13074,"d":"13,074"},{"v":1514,"d":"1,514"},{"v":1365,"d":"1,365"},{"v":1382,"d":"1,382"},{"v":1001,"d":"1,001"},887,854,975,951,840,875,{"v":1062,"d":"1,062"},{"v":1368,"d":"1,368"},{"v":46934,"d":"46,934"},{"v":42315,"d":"42,315"},{"v":42842,"d":"42,842"},{"v":31031,"d":"31,031"},{"v":27497,"d":"27,497"},{"v":26474,"d":"26,474"},{"v":30225,"d":"30,225"},{"v":29481,"d":"29,481"},{"v":26040,"d":"26,040"},{"v":27125,"d":"27,125"},{"v":32922,"d":"32,922"},{"v":42408,"d":"42,408"}]
["P11-1-6-6-06","埼玉県","熊谷市",6,"戸建住宅",6,6,"ハイブリッド＋ガス調理",120.08,"5・6人参考拡張",{"v":6077,"d":"6,077"},506.4,{"v":15699,"d":"15,699"},{"v":6077,"d":"6,077"},628,573,565,402,385,444,608,629,466,386,429,562,{"v":19468,"d":"19,468"},{"v":17763,"d":"17,763"},{"v":17515,"d":"17,515"},{"v":12462,"d":"12,462"},{"v":11935,"d":"11,935"},{"v":13764,"d":"13,764"},{"v":18848,"d":"18,848"},{"v":19499,"d":"19,499"},{"v":14446,"d":"14,446"},{"v":11966,"d":"11,966"},{"v":13299,"d":"13,299"},{"v":17422,"d":"17,422"}]
["P11-2-1-5-02","埼玉県","熊谷市",6,"共同住宅",1,5,"ガス給湯＋IH",{"v":70,"d":"70.00"},"条件指定モデル",{"v":3213,"d":"3,213"},267.8,{"v":8300,"d":"8,300"},{"v":3213,"d":"3,213"},436,395,378,193,126,178,277,287,186,124,243,390,{"v":13516,"d":"13,516"},{"v":12245,"d":"12,245"},{"v":11718,"d":"11,718"},{"v":5983,"d":"5,983"},{"v":3906,"d":"3,906"},{"v":5518,"d":"5,518"},{"v":8587,"d":"8,587"},{"v":8897,"d":"8,897"},{"v":5766,"d":"5,766"},{"v":3844,"d":"3,844"},{"v":7533,"d":"7,533"},{"v":12090,"d":"12,090"}]
["P11-2-1-7-06","埼玉県","熊谷市",6,"共同住宅",1,7,"ハイブリッド＋ガス調理",{"v":70,"d":"70.00"},"条件指定モデル",{"v":3003,"d":"3,003"},250.2,{"v":7758,"d":"7,758"},{"v":3003,"d":"3,003"},353,328,307,175,155,206,299,311,213,155,196,305,{"v":10943,"d":"10,943"},{"v":10168,"d":"10,168"},{"v":9517,"d":"9,517"},{"v":5425,"d":"5,425"},{"v":4805,"d":"4,805"},{"v":6386,"d":"6,386"},{"v":9269,"d":"9,269"},{"v":9641,"d":"9,641"},{"v":6603,"d":"6,603"},{"v":4805,"d":"4,805"},{"v":6076,"d":"6,076"},{"v":9455,"d":"9,455"}]
["P11-2-2-5-07","埼玉県","熊谷市",6,"共同住宅",2,5,"ハイブリッド＋IH",{"v":70,"d":"70.00"},"条件指定モデル",{"v":4256,"d":"4,256"},354.7,{"v":10995,"d":"10,995"},{"v":4256,"d":"4,256"},556,504,490,283,207,246,337,344,249,204,336,500,{"v":17236,"d":"17,236"},{"v":15624,"d":"15,624"},{"v":15190,"d":"15,190"},{"v":8773,"d":"8,773"},{"v":6417,"d":"6,417"},{"v":7626,"d":"7,626"},{"v":10447,"d":"10,447"},{"v":10664,"d":"10,664"},{"v":7719,"d":"7,719"},{"v":6324,"d":"6,324"},{"v":10416,"d":"10,416"},{"v":15500,"d":"15,500"}]
["P11-2-3-4-05","埼玉県","熊谷市",6,"共同住宅",3,4,"電気温水器＋IH",{"v":70,"d":"70.00"},"条件指定モデル",{"v":9764,"d":"9,764"},813.7,{"v":25224,"d":"25,224"},{"v":9764,"d":"9,764"},{"v":1208,"d":"1,208"},{"v":1089,"d":"1,089"},{"v":1097,"d":"1,097"},756,618,592,658,633,576,610,833,{"v":1094,"d":"1,094"},{"v":37448,"d":"37,448"},{"v":33759,"d":"33,759"},{"v":34007,"d":"34,007"},{"v":23436,"d":"23,436"},{"v":19158,"d":"19,158"},{"v":18352,"d":"18,352"},{"v":20398,"d":"20,398"},{"v":19623,"d":"19,623"},{"v":17856,"d":"17,856"},{"v":18910,"d":"18,910"},{"v":25823,"d":"25,823"},{"v":33914,"d":"33,914"}]
["P11-2-3-6-06","埼玉県","熊谷市",6,"共同住宅",3,6,"ハイブリッド＋ガス調理",{"v":70,"d":"70.00"},"条件指定モデル",{"v":4599,"d":"4,599"},383.2,{"v":11881,"d":"11,881"},{"v":4599,"d":"4,599"},549,498,500,317,249,291,385,393,296,250,368,503,{"v":17019,"d":"17,019"},{"v":15438,"d":"15,438"},{"v":15500,"d":"15,500"},{"v":9827,"d":"9,827"},{"v":7719,"d":"7,719"},{"v":9021,"d":"9,021"},{"v":11935,"d":"11,935"},{"v":12183,"d":"12,183"},{"v":9176,"d":"9,176"},{"v":7750,"d":"7,750"},{"v":11408,"d":"11,408"},{"v":15593,"d":"15,593"}]
["P11-2-4-4-07","埼玉県","熊谷市",6,"共同住宅",4,4,"ハイブリッド＋IH",{"v":70,"d":"70.00"},"条件指定モデル",{"v":5588,"d":"5,588"},465.7,{"v":14436,"d":"14,436"},{"v":5588,"d":"5,588"},740,670,646,391,293,316,405,403,317,288,455,664,{"v":22940,"d":"22,940"},{"v":20770,"d":"20,770"},{"v":20026,"d":"20,026"},{"v":12121,"d":"12,121"},{"v":9083,"d":"9,083"},{"v":9796,"d":"9,796"},{"v":12555,"d":"12,555"},{"v":12493,"d":"12,493"},{"v":9827,"d":"9,827"},{"v":8928,"d":"8,928"},{"v":14105,"d":"14,105"},{"v":20584,"d":"20,584"}]
["P11-2-4-5-04","埼玉県","熊谷市",6,"共同住宅",4,5,"エコキュート＋ガス調理",{"v":70,"d":"70.00"},"条件指定モデル",{"v":5903,"d":"5,903"},491.9,{"v":15249,"d":"15,249"},{"v":5903,"d":"5,903"},757,687,675,411,323,348,438,439,349,324,475,677,{"v":23467,"d":"23,467"},{"v":21297,"d":"21,297"},{"v":20925,"d":"20,925"},{"v":12741,"d":"12,741"},{"v":10013,"d":"10,013"},{"v":10788,"d":"10,788"},{"v":13578,"d":"13,578"},{"v":13609,"d":"13,609"},{"v":10819,"d":"10,819"},{"v":10044,"d":"10,044"},{"v":14725,"d":"14,725"},{"v":20987,"d":"20,987"}]
["P11-2-4-7-05","埼玉県","熊谷市",6,"共同住宅",4,7,"電気温水器＋IH",{"v":70,"d":"70.00"},"条件指定モデル",{"v":9570,"d":"9,570"},797.5,{"v":24723,"d":"24,723"},{"v":9570,"d":"9,570"},{"v":1059,"d":"1,059"},961,987,745,676,662,730,709,640,666,778,957,{"v":32829,"d":"32,829"},{"v":29791,"d":"29,791"},{"v":30597,"d":"30,597"},{"v":23095,"d":"23,095"},{"v":20956,"d":"20,956"},{"v":20522,"d":"20,522"},{"v":22630,"d":"22,630"},{"v":21979,"d":"21,979"},{"v":19840,"d":"19,840"},{"v":20646,"d":"20,646"},{"v":24118,"d":"24,118"},{"v":29667,"d":"29,667"}]
["P11-2-5-6-03","埼玉県","熊谷市",6,"共同住宅",5,6,"エコキュート＋IH",{"v":70,"d":"70.00"},"5・6人参考拡張",{"v":6653,"d":"6,653"},554.4,{"v":17187,"d":"17,187"},{"v":6653,"d":"6,653"},812,741,739,484,397,415,500,498,409,390,540,728,{"v":25172,"d":"25,172"},{"v":22971,"d":"22,971"},{"v":22909,"d":"22,909"},{"v":15004,"d":"15,004"},{"v":12307,"d":"12,307"},{"v":12865,"d":"12,865"},{"v":15500,"d":"15,500"},{"v":15438,"d":"15,438"},{"v":12679,"d":"12,679"},{"v":12090,"d":"12,090"},{"v":16740,"d":"16,740"},{"v":22568,"d":"22,568"}]
["P11-2-6-4-04","埼玉県","熊谷市",6,"共同住宅",6,4,"エコキュート＋ガス調理",{"v":70,"d":"70.00"},"5・6人参考拡張",{"v":7478,"d":"7,478"},623.2,{"v":19318,"d":"19,318"},{"v":7478,"d":"7,478"},975,885,862,535,423,429,517,510,431,426,614,871,{"v":30225,"d":"30,225"},{"v":27435,"d":"27,435"},{"v":26722,"d":"26,722"},{"v":16585,"d":"16,585"},{"v":13113,"d":"13,113"},{"v":13299,"d":"13,299"},{"v":16027,"d":"16,027"},{"v":15810,"d":"15,810"},{"v":13361,"d":"13,361"},{"v":13206,"d":"13,206"},{"v":19034,"d":"19,034"},{"v":27001,"d":"27,001"}]
["P11-2-6-6-05","埼玉県","熊谷市",6,"共同住宅",6,6,"電気温水器＋IH",{"v":70,"d":"70.00"},"5・6人参考拡張",{"v":12312,"d":"12,312"},{"v":1026,"d":"1,026.0"},{"v":31806,"d":"31,806"},{"v":12312,"d":"12,312"},{"v":1384,"d":"1,384"},{"v":1249,"d":"1,249"},{"v":1304,"d":"1,304"},988,860,822,884,853,793,848,{"v":1054,"d":"1,054"},{"v":1273,"d":"1,273"},{"v":42904,"d":"42,904"},{"v":38719,"d":"38,719"},{"v":40424,"d":"40,424"},{"v":30628,"d":"30,628"},{"v":26660,"d":"26,660"},{"v":25482,"d":"25,482"},{"v":27404,"d":"27,404"},{"v":26443,"d":"26,443"},{"v":24583,"d":"24,583"},{"v":26288,"d":"26,288"},{"v":32674,"d":"32,674"},{"v":39463,"d":"39,463"}]
["P12-1-1-5-03","千葉県","千葉市",6,"戸建住宅",1,5,"エコキュート＋IH",120.08,"条件指定モデル",{"v":4161,"d":"4,161"},346.8,{"v":10749,"d":"10,749"},{"v":4161,"d":"4,161"},517,474,443,238,197,256,413,434,279,195,273,442,{"v":16027,"d":"16,027"},{"v":14694,"d":"14,694"},{"v":13733,"d":"13,733"},{"v":7378,"d":"7,378"},{"v":6107,"d":"6,107"},{"v":7936,"d":"7,936"},{"v":12803,"d":"12,803"},{"v":13454,"d":"13,454"},{"v":8649,"d":"8,649"},{"v":6045,"d":"6,045"},{"v":8463,"d":"8,463"},{"v":13702,"d":"13,702"}]
["P12-1-1-7-04","千葉県","千葉市",6,"戸建住宅",1,7,"エコキュート＋ガス調理",120.08,"条件指定モデル",{"v":3646,"d":"3,646"},303.8,{"v":9419,"d":"9,419"},{"v":3646,"d":"3,646"},375,347,328,204,193,270,432,464,297,192,222,322,{"v":11625,"d":"11,625"},{"v":10757,"d":"10,757"},{"v":10168,"d":"10,168"},{"v":6324,"d":"6,324"},{"v":5983,"d":"5,983"},{"v":8370,"d":"8,370"},{"v":13392,"d":"13,392"},{"v":14384,"d":"14,384"},{"v":9207,"d":"9,207"},{"v":5952,"d":"5,952"},{"v":6882,"d":"6,882"},{"v":9982,"d":"9,982"}]
["P12-1-2-4-01","千葉県","千葉市",6,"戸建住宅",2,4,"ガス給湯＋ガス調理",120.08,"条件指定モデル",{"v":4015,"d":"4,015"},334.6,{"v":10372,"d":"10,372"},{"v":4015,"d":"4,015"},532,482,439,216,171,232,391,412,255,170,255,460,{"v":16492,"d":"16,492"},{"v":14942,"d":"14,942"},{"v":13609,"d":"13,609"},{"v":6696,"d":"6,696"},{"v":5301,"d":"5,301"},{"v":7192,"d":"7,192"},{"v":12121,"d":"12,121"},{"v":12772,"d":"12,772"},{"v":7905,"d":"7,905"},{"v":5270,"d":"5,270"},{"v":7905,"d":"7,905"},{"v":14260,"d":"14,260"}]
["P12-1-2-6-02","千葉県","千葉市",6,"戸建住宅",2,6,"ガス給湯＋IH",120.08,"条件指定モデル",{"v":3590,"d":"3,590"},299.2,{"v":9274,"d":"9,274"},{"v":3590,"d":"3,590"},378,350,324,196,187,265,430,459,288,181,210,322,{"v":11718,"d":"11,718"},{"v":10850,"d":"10,850"},{"v":10044,"d":"10,044"},{"v":6076,"d":"6,076"},{"v":5797,"d":"5,797"},{"v":8215,"d":"8,215"},{"v":13330,"d":"13,330"},{"v":14229,"d":"14,229"},{"v":8928,"d":"8,928"},{"v":5611,"d":"5,611"},{"v":6510,"d":"6,510"},{"v":9982,"d":"9,982"}]
["P12-1-3-4-03","千葉県","千葉市",6,"戸建住宅",3,4,"エコキュート＋IH",120.08,"条件指定モデル",{"v":6309,"d":"6,309"},525.8,{"v":16298,"d":"16,298"},{"v":6309,"d":"6,309"},818,745,701,405,338,372,519,529,385,334,453,710,{"v":25358,"d":"25,358"},{"v":23095,"d":"23,095"},{"v":21731,"d":"21,731"},{"v":12555,"d":"12,555"},{"v":10478,"d":"10,478"},{"v":11532,"d":"11,532"},{"v":16089,"d":"16,089"},{"v":16399,"d":"16,399"},{"v":11935,"d":"11,935"},{"v":10354,"d":"10,354"},{"v":14043,"d":"14,043"},{"v":22010,"d":"22,010"}]
["P12-1-3-7-01","千葉県","千葉市",6,"戸建住宅",3,7,"ガス給湯＋ガス調理",120.08,"条件指定モデル",{"v":3821,"d":"3,821"},318.4,{"v":9871,"d":"9,871"},{"v":3821,"d":"3,821"},342,315,309,220,222,312,484,519,340,221,232,305,{"v":10602,"d":"10,602"},{"v":9765,"d":"9,765"},{"v":9579,"d":"9,579"},{"v":6820,"d":"6,820"},{"v":6882,"d":"6,882"},{"v":9672,"d":"9,672"},{"v":15004,"d":"15,004"},{"v":16089,"d":"16,089"},{"v":10540,"d":"10,540"},{"v":6851,"d":"6,851"},{"v":7192,"d":"7,192"},{"v":9455,"d":"9,455"}]
["P12-1-4-5-03","千葉県","千葉市",6,"戸建住宅",4,5,"エコキュート＋IH",120.08,"条件指定モデル",{"v":6394,"d":"6,394"},532.8,{"v":16518,"d":"16,518"},{"v":6394,"d":"6,394"},757,694,671,424,372,414,566,580,428,365,462,661,{"v":23467,"d":"23,467"},{"v":21514,"d":"21,514"},{"v":20801,"d":"20,801"},{"v":13144,"d":"13,144"},{"v":11532,"d":"11,532"},{"v":12834,"d":"12,834"},{"v":17546,"d":"17,546"},{"v":17980,"d":"17,980"},{"v":13268,"d":"13,268"},{"v":11315,"d":"11,315"},{"v":14322,"d":"14,322"},{"v":20491,"d":"20,491"}]
["P12-1-4-7-04","千葉県","千葉市",6,"戸建住宅",4,7,"エコキュート＋ガス調理",120.08,"条件指定モデル",{"v":5651,"d":"5,651"},470.9,{"v":14598,"d":"14,598"},{"v":5651,"d":"5,651"},591,543,533,368,348,410,570,596,432,347,393,520,{"v":18321,"d":"18,321"},{"v":16833,"d":"16,833"},{"v":16523,"d":"16,523"},{"v":11408,"d":"11,408"},{"v":10788,"d":"10,788"},{"v":12710,"d":"12,710"},{"v":17670,"d":"17,670"},{"v":18476,"d":"18,476"},{"v":13392,"d":"13,392"},{"v":10757,"d":"10,757"},{"v":12183,"d":"12,183"},{"v":16120,"d":"16,120"}]
["P12-1-5-6-02","千葉県","千葉市",6,"戸建住宅",5,6,"ガス給湯＋IH",120.08,"5・6人参考拡張",{"v":4844,"d":"4,844"},403.7,{"v":12514,"d":"12,514"},{"v":4844,"d":"4,844"},489,450,434,301,292,367,536,560,387,284,315,429,{"v":15159,"d":"15,159"},{"v":13950,"d":"13,950"},{"v":13454,"d":"13,454"},{"v":9331,"d":"9,331"},{"v":9052,"d":"9,052"},{"v":11377,"d":"11,377"},{"v":16616,"d":"16,616"},{"v":17360,"d":"17,360"},{"v":11997,"d":"11,997"},{"v":8804,"d":"8,804"},{"v":9765,"d":"9,765"},{"v":13299,"d":"13,299"}]
["P12-1-6-4-03","千葉県","千葉市",6,"戸建住宅",6,4,"エコキュート＋IH",120.08,"5・6人参考拡張",{"v":8111,"d":"8,111"},675.9,{"v":20953,"d":"20,953"},{"v":8111,"d":"8,111"},{"v":1004,"d":"1,004"},913,878,554,481,502,650,654,511,475,606,883,{"v":31124,"d":"31,124"},{"v":28303,"d":"28,303"},{"v":27218,"d":"27,218"},{"v":17174,"d":"17,174"},{"v":14911,"d":"14,911"},{"v":15562,"d":"15,562"},{"v":20150,"d":"20,150"},{"v":20274,"d":"20,274"},{"v":15841,"d":"15,841"},{"v":14725,"d":"14,725"},{"v":18786,"d":"18,786"},{"v":27373,"d":"27,373"}]
["P12-1-6-4-09","千葉県","千葉市",6,"戸建住宅",6,4,"エネファーム＋IH",120.08,"発電自家消費量の入力待ち",{"$nulls":3},{"v":6127,"d":"6,127"}]
["P12-1-6-7-01","千葉県","千葉市",6,"戸建住宅",6,7,"ガス給湯＋ガス調理",120.08,"5・6人参考拡張",{"v":4992,"d":"4,992"},{"v":416,"d":"416.0"},{"v":12896,"d":"12,896"},{"v":4992,"d":"4,992"},442,405,408,316,320,408,586,617,436,320,330,404,{"v":13702,"d":"13,702"},{"v":12555,"d":"12,555"},{"v":12648,"d":"12,648"},{"v":9796,"d":"9,796"},{"v":9920,"d":"9,920"},{"v":12648,"d":"12,648"},{"v":18166,"d":"18,166"},{"v":19127,"d":"19,127"},{"v":13516,"d":"13,516"},{"v":9920,"d":"9,920"},{"v":10230,"d":"10,230"},{"v":12524,"d":"12,524"}]
["P12-2-1-5-02","千葉県","千葉市",6,"共同住宅",1,5,"ガス給湯＋IH",{"v":70,"d":"70.00"},"条件指定モデル",{"v":3213,"d":"3,213"},267.8,{"v":8300,"d":"8,300"},{"v":3213,"d":"3,213"},436,395,378,193,126,178,277,287,186,124,243,390,{"v":13516,"d":"13,516"},{"v":12245,"d":"12,245"},{"v":11718,"d":"11,718"},{"v":5983,"d":"5,983"},{"v":3906,"d":"3,906"},{"v":5518,"d":"5,518"},{"v":8587,"d":"8,587"},{"v":8897,"d":"8,897"},{"v":5766,"d":"5,766"},{"v":3844,"d":"3,844"},{"v":7533,"d":"7,533"},{"v":12090,"d":"12,090"}]
["P12-2-1-7-09","千葉県","千葉市",6,"共同住宅",1,7,"エネファーム＋IH",{"v":70,"d":"70.00"},"発電自家消費量の入力待ち",{"$nulls":3},{"v":2587,"d":"2,587"}]
["P12-2-2-6-01","千葉県","千葉市",6,"共同住宅",2,6,"ガス給湯＋ガス調理",{"v":70,"d":"70.00"},"条件指定モデル",{"v":3353,"d":"3,353"},279.4,{"v":8662,"d":"8,662"},{"v":3353,"d":"3,353"},410,373,370,211,152,209,309,321,216,152,256,374,{"v":12710,"d":"12,710"},{"v":11563,"d":"11,563"},{"v":11470,"d":"11,470"},{"v":6541,"d":"6,541"},{"v":4712,"d":"4,712"},{"v":6479,"d":"6,479"},{"v":9579,"d":"9,579"},{"v":9951,"d":"9,951"},{"v":6696,"d":"6,696"},{"v":4712,"d":"4,712"},{"v":7936,"d":"7,936"},{"v":11594,"d":"11,594"}]
["P12-2-3-4-02","千葉県","千葉市",6,"共同住宅",3,4,"ガス給湯＋IH",{"v":70,"d":"70.00"},"条件指定モデル",{"v":4620,"d":"4,620"},{"v":385,"d":"385.0"},{"v":11935,"d":"11,935"},{"v":4620,"d":"4,620"},622,564,537,307,219,257,355,359,263,215,365,557,{"v":19282,"d":"19,282"},{"v":17484,"d":"17,484"},{"v":16647,"d":"16,647"},{"v":9517,"d":"9,517"},{"v":6789,"d":"6,789"},{"v":7967,"d":"7,967"},{"v":11005,"d":"11,005"},{"v":11129,"d":"11,129"},{"v":8153,"d":"8,153"},{"v":6665,"d":"6,665"},{"v":11315,"d":"11,315"},{"v":17267,"d":"17,267"}]
["P12-2-3-6-09","千葉県","千葉市",6,"共同住宅",3,6,"エネファーム＋IH",{"v":70,"d":"70.00"},"発電自家消費量の入力待ち",{"$nulls":3},{"v":4151,"d":"4,151"}]
["P12-2-4-5-01","千葉県","千葉市",6,"共同住宅",4,5,"ガス給湯＋ガス調理",{"v":70,"d":"70.00"},"条件指定モデル",{"v":4299,"d":"4,299"},358.2,{"v":11106,"d":"11,106"},{"v":4299,"d":"4,299"},528,477,470,281,216,267,372,381,275,217,334,481,{"v":16368,"d":"16,368"},{"v":14787,"d":"14,787"},{"v":14570,"d":"14,570"},{"v":8711,"d":"8,711"},{"v":6696,"d":"6,696"},{"v":8277,"d":"8,277"},{"v":11532,"d":"11,532"},{"v":11811,"d":"11,811"},{"v":8525,"d":"8,525"},{"v":6727,"d":"6,727"},{"v":10354,"d":"10,354"},{"v":14911,"d":"14,911"}]
["P12-2-4-7-08","千葉県","千葉市",6,"共同住宅",4,7,"エネファーム＋ガス調理",{"v":70,"d":"70.00"},"発電自家消費量の入力待ち",{"$nulls":3},{"v":3675,"d":"3,675"}]
["P12-2-5-5-09","千葉県","千葉市",6,"共同住宅",5,5,"エネファーム＋IH",{"v":70,"d":"70.00"},"発電自家消費量の入力待ち",{"$nulls":3},{"v":4888,"d":"4,888"}]
["P12-2-6-4-01","千葉県","千葉市",6,"共同住宅",6,4,"ガス給湯＋ガス調理",{"v":70,"d":"70.00"},"5・6人参考拡張",{"v":5493,"d":"5,493"},457.8,{"v":14190,"d":"14,190"},{"v":5493,"d":"5,493"},692,625,608,375,291,329,435,438,339,293,439,629,{"v":21452,"d":"21,452"},{"v":19375,"d":"19,375"},{"v":18848,"d":"18,848"},{"v":11625,"d":"11,625"},{"v":9021,"d":"9,021"},{"v":10199,"d":"10,199"},{"v":13485,"d":"13,485"},{"v":13578,"d":"13,578"},{"v":10509,"d":"10,509"},{"v":9083,"d":"9,083"},{"v":13609,"d":"13,609"},{"v":19499,"d":"19,499"}]
["P12-2-6-4-07","千葉県","千葉市",6,"共同住宅",6,4,"ハイブリッド＋IH",{"v":70,"d":"70.00"},"5・6人参考拡張",{"v":6725,"d":"6,725"},560.4,{"v":17373,"d":"17,373"},{"v":6725,"d":"6,725"},846,767,750,486,386,404,494,490,403,381,551,767,{"v":26226,"d":"26,226"},{"v":23777,"d":"23,777"},{"v":23250,"d":"23,250"},{"v":15066,"d":"15,066"},{"v":11966,"d":"11,966"},{"v":12524,"d":"12,524"},{"v":15314,"d":"15,314"},{"v":15190,"d":"15,190"},{"v":12493,"d":"12,493"},{"v":11811,"d":"11,811"},{"v":17081,"d":"17,081"},{"v":23777,"d":"23,777"}]
["P12-2-6-6-08","千葉県","千葉市",6,"共同住宅",6,6,"エネファーム＋ガス調理",{"v":70,"d":"70.00"},"発電自家消費量の入力待ち",{"$nulls":3},{"v":5024,"d":"5,024"}]
["P13-1-1-4-09","東京都","東京23区",6,"戸建住宅",1,4,"エネファーム＋IH",120.08,"発電自家消費量の入力待ち",{"$nulls":3},{"v":3672,"d":"3,672"}]
["P13-1-1-7-08","東京都","東京23区",6,"戸建住宅",1,7,"エネファーム＋ガス調理",120.08,"発電自家消費量の入力待ち",{"$nulls":3},{"v":2829,"d":"2,829"}]
["P13-1-2-5-09","東京都","東京23区",6,"戸建住宅",2,5,"エネファーム＋IH",120.08,"発電自家消費量の入力待ち",{"$nulls":3},{"v":3859,"d":"3,859"}]
["P13-1-3-4-07","東京都","東京23区",6,"戸建住宅",3,4,"ハイブリッド＋IH",120.08,"条件指定モデル",{"v":5517,"d":"5,517"},459.8,{"v":14252,"d":"14,252"},{"v":5517,"d":"5,517"},698,633,595,346,290,334,485,499,351,286,388,612,{"v":21638,"d":"21,638"},{"v":19623,"d":"19,623"},{"v":18445,"d":"18,445"},{"v":10726,"d":"10,726"},{"v":8990,"d":"8,990"},{"v":10354,"d":"10,354"},{"v":15035,"d":"15,035"},{"v":15469,"d":"15,469"},{"v":10881,"d":"10,881"},{"v":8866,"d":"8,866"},{"v":12028,"d":"12,028"},{"v":18972,"d":"18,972"}]
["P13-1-3-6-08","東京都","東京23区",6,"戸建住宅",3,6,"エネファーム＋ガス調理",120.08,"発電自家消費量の入力待ち",{"$nulls":3},{"v":4018,"d":"4,018"}]
["P13-1-4-4-09","東京都","東京23区",6,"戸建住宅",4,4,"エネファーム＋IH",120.08,"発電自家消費量の入力待ち",{"$nulls":3},{"v":5120,"d":"5,120"}]
["P13-1-4-5-06","東京都","東京23区",6,"戸建住宅",4,5,"ハイブリッド＋ガス調理",120.08,"条件指定モデル",{"v":5233,"d":"5,233"},436.1,{"v":13519,"d":"13,519"},{"v":5233,"d":"5,233"},593,541,524,331,293,351,510,530,373,294,367,526,{"v":18383,"d":"18,383"},{"v":16771,"d":"16,771"},{"v":16244,"d":"16,244"},{"v":10261,"d":"10,261"},{"v":9083,"d":"9,083"},{"v":10881,"d":"10,881"},{"v":15810,"d":"15,810"},{"v":16430,"d":"16,430"},{"v":11563,"d":"11,563"},{"v":9114,"d":"9,114"},{"v":11377,"d":"11,377"},{"v":16306,"d":"16,306"}]
["P13-1-4-7-07","東京都","東京23区",6,"戸建住宅",4,7,"ハイブリッド＋IH",120.08,"条件指定モデル",{"v":5046,"d":"5,046"},420.5,{"v":13036,"d":"13,036"},{"v":5046,"d":"5,046"},487,447,443,329,318,390,552,580,410,312,342,436,{"v":15097,"d":"15,097"},{"v":13857,"d":"13,857"},{"v":13733,"d":"13,733"},{"v":10199,"d":"10,199"},{"v":9858,"d":"9,858"},{"v":12090,"d":"12,090"},{"v":17112,"d":"17,112"},{"v":17980,"d":"17,980"},{"v":12710,"d":"12,710"},{"v":9672,"d":"9,672"},{"v":10602,"d":"10,602"},{"v":13516,"d":"13,516"}]
["P13-1-5-6-05","東京都","東京23区",6,"戸建住宅",5,6,"電気温水器＋IH",120.08,"5・6人参考拡張",{"v":11655,"d":"11,655"},971.2,{"v":30109,"d":"30,109"},{"v":11655,"d":"11,655"},{"v":1268,"d":"1,268"},{"v":1148,"d":"1,148"},{"v":1176,"d":"1,176"},896,820,808,935,923,799,806,934,{"v":1142,"d":"1,142"},{"v":39308,"d":"39,308"},{"v":35588,"d":"35,588"},{"v":36456,"d":"36,456"},{"v":27776,"d":"27,776"},{"v":25420,"d":"25,420"},{"v":25048,"d":"25,048"},{"v":28985,"d":"28,985"},{"v":28613,"d":"28,613"},{"v":24769,"d":"24,769"},{"v":24986,"d":"24,986"},{"v":28954,"d":"28,954"},{"v":35402,"d":"35,402"}]
["P13-1-6-4-06","東京都","東京23区",6,"戸建住宅",6,4,"ハイブリッド＋ガス調理",120.08,"5・6人参考拡張",{"v":6676,"d":"6,676"},556.3,{"v":17246,"d":"17,246"},{"v":6676,"d":"6,676"},801,724,697,439,384,424,581,592,444,386,488,716,{"v":24831,"d":"24,831"},{"v":22444,"d":"22,444"},{"v":21607,"d":"21,607"},{"v":13609,"d":"13,609"},{"v":11904,"d":"11,904"},{"v":13144,"d":"13,144"},{"v":18011,"d":"18,011"},{"v":18352,"d":"18,352"},{"v":13764,"d":"13,764"},{"v":11966,"d":"11,966"},{"v":15128,"d":"15,128"},{"v":22196,"d":"22,196"}]
["P13-1-6-6-07","東京都","東京23区",6,"戸建住宅",6,6,"ハイブリッド＋IH",120.08,"5・6人参考拡張",{"v":6420,"d":"6,420"},{"v":535,"d":"535.0"},{"v":16585,"d":"16,585"},{"v":6420,"d":"6,420"},665,609,599,435,415,471,631,650,487,408,457,593,{"v":20615,"d":"20,615"},{"v":18879,"d":"18,879"},{"v":18569,"d":"18,569"},{"v":13485,"d":"13,485"},{"v":12865,"d":"12,865"},{"v":14601,"d":"14,601"},{"v":19561,"d":"19,561"},{"v":20150,"d":"20,150"},{"v":15097,"d":"15,097"},{"v":12648,"d":"12,648"},{"v":14167,"d":"14,167"},{"v":18383,"d":"18,383"}]
["P13-2-1-5-05","東京都","東京23区",6,"共同住宅",1,5,"電気温水器＋IH",{"v":70,"d":"70.00"},"条件指定モデル",{"v":6057,"d":"6,057"},504.8,{"v":15647,"d":"15,647"},{"v":6057,"d":"6,057"},749,676,679,439,348,368,456,451,367,345,500,679,{"v":23219,"d":"23,219"},{"v":20956,"d":"20,956"},{"v":21049,"d":"21,049"},{"v":13609,"d":"13,609"},{"v":10788,"d":"10,788"},{"v":11408,"d":"11,408"},{"v":14136,"d":"14,136"},{"v":13981,"d":"13,981"},{"v":11377,"d":"11,377"},{"v":10695,"d":"10,695"},{"v":15500,"d":"15,500"},{"v":21049,"d":"21,049"}]
["P13-2-1-7-06","東京都","東京23区",6,"共同住宅",1,7,"ハイブリッド＋ガス調理",{"v":70,"d":"70.00"},"条件指定モデル",{"v":3003,"d":"3,003"},250.2,{"v":7758,"d":"7,758"},{"v":3003,"d":"3,003"},353,328,307,175,155,206,299,311,213,155,196,305,{"v":10943,"d":"10,943"},{"v":10168,"d":"10,168"},{"v":9517,"d":"9,517"},{"v":5425,"d":"5,425"},{"v":4805,"d":"4,805"},{"v":6386,"d":"6,386"},{"v":9269,"d":"9,269"},{"v":9641,"d":"9,641"},{"v":6603,"d":"6,603"},{"v":4805,"d":"4,805"},{"v":6076,"d":"6,076"},{"v":9455,"d":"9,455"}]
["P13-2-2-5-07","東京都","東京23区",6,"共同住宅",2,5,"ハイブリッド＋IH",{"v":70,"d":"70.00"},"条件指定モデル",{"v":4256,"d":"4,256"},354.7,{"v":10995,"d":"10,995"},{"v":4256,"d":"4,256"},556,504,490,283,207,246,337,344,249,204,336,500,{"v":17236,"d":"17,236"},{"v":15624,"d":"15,624"},{"v":15190,"d":"15,190"},{"v":8773,"d":"8,773"},{"v":6417,"d":"6,417"},{"v":7626,"d":"7,626"},{"v":10447,"d":"10,447"},{"v":10664,"d":"10,664"},{"v":7719,"d":"7,719"},{"v":6324,"d":"6,324"},{"v":10416,"d":"10,416"},{"v":15500,"d":"15,500"}]
["P13-2-2-6-04","東京都","東京23区",6,"共同住宅",2,6,"エコキュート＋ガス調理",{"v":70,"d":"70.00"},"条件指定モデル",{"v":4449,"d":"4,449"},370.8,{"v":11493,"d":"11,493"},{"v":4449,"d":"4,449"},568,518,511,299,224,263,354,361,266,225,353,507,{"v":17608,"d":"17,608"},{"v":16058,"d":"16,058"},{"v":15841,"d":"15,841"},{"v":9269,"d":"9,269"},{"v":6944,"d":"6,944"},{"v":8153,"d":"8,153"},{"v":10974,"d":"10,974"},{"v":11191,"d":"11,191"},{"v":8246,"d":"8,246"},{"v":6975,"d":"6,975"},{"v":10943,"d":"10,943"},{"v":15717,"d":"15,717"}]
["P13-2-3-4-05","東京都","東京23区",6,"共同住宅",3,4,"電気温水器＋IH",{"v":70,"d":"70.00"},"条件指定モデル",{"v":9764,"d":"9,764"},813.7,{"v":25224,"d":"25,224"},{"v":9764,"d":"9,764"},{"v":1208,"d":"1,208"},{"v":1089,"d":"1,089"},{"v":1097,"d":"1,097"},756,618,592,658,633,576,610,833,{"v":1094,"d":"1,094"},{"v":37448,"d":"37,448"},{"v":33759,"d":"33,759"},{"v":34007,"d":"34,007"},{"v":23436,"d":"23,436"},{"v":19158,"d":"19,158"},{"v":18352,"d":"18,352"},{"v":20398,"d":"20,398"},{"v":19623,"d":"19,623"},{"v":17856,"d":"17,856"},{"v":18910,"d":"18,910"},{"v":25823,"d":"25,823"},{"v":33914,"d":"33,914"}]
["P13-2-3-7-03","東京都","東京23区",6,"共同住宅",3,7,"エコキュート＋IH",{"v":70,"d":"70.00"},"条件指定モデル",{"v":5173,"d":"5,173"},431.1,{"v":13364,"d":"13,364"},{"v":5173,"d":"5,173"},605,558,540,352,317,352,440,444,349,313,376,527,{"v":18755,"d":"18,755"},{"v":17298,"d":"17,298"},{"v":16740,"d":"16,740"},{"v":10912,"d":"10,912"},{"v":9827,"d":"9,827"},{"v":10912,"d":"10,912"},{"v":13640,"d":"13,640"},{"v":13764,"d":"13,764"},{"v":10819,"d":"10,819"},{"v":9703,"d":"9,703"},{"v":11656,"d":"11,656"},{"v":16337,"d":"16,337"}]
["P13-2-4-5-01","東京都","東京23区",6,"共同住宅",4,5,"ガス給湯＋ガス調理",{"v":70,"d":"70.00"},"条件指定モデル",{"v":4299,"d":"4,299"},358.2,{"v":11106,"d":"11,106"},{"v":4299,"d":"4,299"},528,477,470,281,216,267,372,381,275,217,334,481,{"v":16368,"d":"16,368"},{"v":14787,"d":"14,787"},{"v":14570,"d":"14,570"},{"v":8711,"d":"8,711"},{"v":6696,"d":"6,696"},{"v":8277,"d":"8,277"},{"v":11532,"d":"11,532"},{"v":11811,"d":"11,811"},{"v":8525,"d":"8,525"},{"v":6727,"d":"6,727"},{"v":10354,"d":"10,354"},{"v":14911,"d":"14,911"}]
["P13-2-4-7-06","東京都","東京23区",6,"共同住宅",4,7,"ハイブリッド＋ガス調理",{"v":70,"d":"70.00"},"条件指定モデル",{"v":4396,"d":"4,396"},366.3,{"v":11356,"d":"11,356"},{"v":4396,"d":"4,396"},482,443,433,291,269,315,411,419,319,270,314,430,{"v":14942,"d":"14,942"},{"v":13733,"d":"13,733"},{"v":13423,"d":"13,423"},{"v":9021,"d":"9,021"},{"v":8339,"d":"8,339"},{"v":9765,"d":"9,765"},{"v":12741,"d":"12,741"},{"v":12989,"d":"12,989"},{"v":9889,"d":"9,889"},{"v":8370,"d":"8,370"},{"v":9734,"d":"9,734"},{"v":13330,"d":"13,330"}]
["P13-2-5-6-04","東京都","東京23区",6,"共同住宅",5,6,"エコキュート＋ガス調理",{"v":70,"d":"70.00"},"5・6人参考拡張",{"v":6315,"d":"6,315"},526.2,{"v":16314,"d":"16,314"},{"v":6315,"d":"6,315"},775,706,705,451,367,389,477,478,389,368,513,697,{"v":24025,"d":"24,025"},{"v":21886,"d":"21,886"},{"v":21855,"d":"21,855"},{"v":13981,"d":"13,981"},{"v":11377,"d":"11,377"},{"v":12059,"d":"12,059"},{"v":14787,"d":"14,787"},{"v":14818,"d":"14,818"},{"v":12059,"d":"12,059"},{"v":11408,"d":"11,408"},{"v":15903,"d":"15,903"},{"v":21607,"d":"21,607"}]
["P13-2-6-4-05","東京都","東京23区",6,"共同住宅",6,4,"電気温水器＋IH",{"v":70,"d":"70.00"},"5・6人参考拡張",{"v":12783,"d":"12,783"},{"v":1065.2,"d":"1,065.2"},{"v":33023,"d":"33,023"},{"v":12783,"d":"12,783"},{"v":1523,"d":"1,523"},{"v":1372,"d":"1,372"},{"v":1400,"d":"1,400"},{"v":1015,"d":"1,015"},860,806,866,828,780,848,{"v":1098,"d":"1,098"},{"v":1387,"d":"1,387"},{"v":47213,"d":"47,213"},{"v":42532,"d":"42,532"},{"v":43400,"d":"43,400"},{"v":31465,"d":"31,465"},{"v":26660,"d":"26,660"},{"v":24986,"d":"24,986"},{"v":26846,"d":"26,846"},{"v":25668,"d":"25,668"},{"v":24180,"d":"24,180"},{"v":26288,"d":"26,288"},{"v":34038,"d":"34,038"},{"v":42997,"d":"42,997"}]
["P13-2-6-5-02","東京都","東京23区",6,"共同住宅",6,5,"ガス給湯＋IH",{"v":70,"d":"70.00"},"5・6人参考拡張",{"v":5544,"d":"5,544"},{"v":462,"d":"462.0"},{"v":14322,"d":"14,322"},{"v":5544,"d":"5,544"},642,582,582,388,322,368,473,478,369,315,436,589,{"v":19902,"d":"19,902"},{"v":18042,"d":"18,042"},{"v":18042,"d":"18,042"},{"v":12028,"d":"12,028"},{"v":9982,"d":"9,982"},{"v":11408,"d":"11,408"},{"v":14663,"d":"14,663"},{"v":14818,"d":"14,818"},{"v":11439,"d":"11,439"},{"v":9765,"d":"9,765"},{"v":13516,"d":"13,516"},{"v":18259,"d":"18,259"}]
["P13-2-6-7-03","東京都","東京23区",6,"共同住宅",6,7,"エコキュート＋IH",{"v":70,"d":"70.00"},"5・6人参考拡張",{"v":6901,"d":"6,901"},575.1,{"v":17828,"d":"17,828"},{"v":6901,"d":"6,901"},784,722,711,494,454,476,564,563,469,448,523,693,{"v":24304,"d":"24,304"},{"v":22382,"d":"22,382"},{"v":22041,"d":"22,041"},{"v":15314,"d":"15,314"},{"v":14074,"d":"14,074"},{"v":14756,"d":"14,756"},{"v":17484,"d":"17,484"},{"v":17453,"d":"17,453"},{"v":14539,"d":"14,539"},{"v":13888,"d":"13,888"},{"v":16213,"d":"16,213"},{"v":21483,"d":"21,483"}]
["P14-1-1-5-04","神奈川県","横浜市",6,"戸建住宅",1,5,"エコキュート＋ガス調理",120.08,"条件指定モデル",{"v":4112,"d":"4,112"},342.7,{"v":10623,"d":"10,623"},{"v":4112,"d":"4,112"},512,469,438,234,193,252,409,431,276,192,269,437,{"v":15872,"d":"15,872"},{"v":14539,"d":"14,539"},{"v":13578,"d":"13,578"},{"v":7254,"d":"7,254"},{"v":5983,"d":"5,983"},{"v":7812,"d":"7,812"},{"v":12679,"d":"12,679"},{"v":13361,"d":"13,361"},{"v":8556,"d":"8,556"},{"v":5952,"d":"5,952"},{"v":8339,"d":"8,339"},{"v":13547,"d":"13,547"}]
["P14-1-2-4-02","神奈川県","横浜市",6,"戸建住宅",2,4,"ガス給湯＋IH",120.08,"条件指定モデル",{"v":4187,"d":"4,187"},348.9,{"v":10816,"d":"10,816"},{"v":4187,"d":"4,187"},551,500,457,232,186,245,403,422,265,181,269,476,{"v":17081,"d":"17,081"},{"v":15500,"d":"15,500"},{"v":14167,"d":"14,167"},{"v":7192,"d":"7,192"},{"v":5766,"d":"5,766"},{"v":7595,"d":"7,595"},{"v":12493,"d":"12,493"},{"v":13082,"d":"13,082"},{"v":8215,"d":"8,215"},{"v":5611,"d":"5,611"},{"v":8339,"d":"8,339"},{"v":14756,"d":"14,756"}]
["P14-1-2-6-03","神奈川県","横浜市",6,"戸建住宅",2,6,"エコキュート＋IH",120.08,"条件指定モデル",{"v":4688,"d":"4,688"},390.7,{"v":12111,"d":"12,111"},{"v":4688,"d":"4,688"},536,494,465,284,259,320,475,498,339,255,307,456,{"v":16616,"d":"16,616"},{"v":15314,"d":"15,314"},{"v":14415,"d":"14,415"},{"v":8804,"d":"8,804"},{"v":8029,"d":"8,029"},{"v":9920,"d":"9,920"},{"v":14725,"d":"14,725"},{"v":15438,"d":"15,438"},{"v":10509,"d":"10,509"},{"v":7905,"d":"7,905"},{"v":9517,"d":"9,517"},{"v":14136,"d":"14,136"}]
["P14-1-3-4-04","神奈川県","横浜市",6,"戸建住宅",3,4,"エコキュート＋ガス調理",120.08,"条件指定モデル",{"v":6083,"d":"6,083"},506.9,{"v":15714,"d":"15,714"},{"v":6083,"d":"6,083"},794,721,678,383,319,354,503,516,372,319,435,689,{"v":24614,"d":"24,614"},{"v":22351,"d":"22,351"},{"v":21018,"d":"21,018"},{"v":11873,"d":"11,873"},{"v":9889,"d":"9,889"},{"v":10974,"d":"10,974"},{"v":15593,"d":"15,593"},{"v":15996,"d":"15,996"},{"v":11532,"d":"11,532"},{"v":9889,"d":"9,889"},{"v":13485,"d":"13,485"},{"v":21359,"d":"21,359"}]
["P14-1-3-7-02","神奈川県","横浜市",6,"戸建住宅",3,7,"ガス給湯＋IH",120.08,"条件指定モデル",{"v":4048,"d":"4,048"},337.3,{"v":10457,"d":"10,457"},{"v":4048,"d":"4,048"},367,339,332,242,242,330,499,532,353,236,250,326,{"v":11377,"d":"11,377"},{"v":10509,"d":"10,509"},{"v":10292,"d":"10,292"},{"v":7502,"d":"7,502"},{"v":7502,"d":"7,502"},{"v":10230,"d":"10,230"},{"v":15469,"d":"15,469"},{"v":16492,"d":"16,492"},{"v":10943,"d":"10,943"},{"v":7316,"d":"7,316"},{"v":7750,"d":"7,750"},{"v":10106,"d":"10,106"}]
["P14-1-4-5-03","神奈川県","横浜市",6,"戸建住宅",4,5,"エコキュート＋IH",120.08,"条件指定モデル",{"v":6394,"d":"6,394"},532.8,{"v":16518,"d":"16,518"},{"v":6394,"d":"6,394"},757,694,671,424,372,414,566,580,428,365,462,661,{"v":23467,"d":"23,467"},{"v":21514,"d":"21,514"},{"v":20801,"d":"20,801"},{"v":13144,"d":"13,144"},{"v":11532,"d":"11,532"},{"v":12834,"d":"12,834"},{"v":17546,"d":"17,546"},{"v":17980,"d":"17,980"},{"v":13268,"d":"13,268"},{"v":11315,"d":"11,315"},{"v":14322,"d":"14,322"},{"v":20491,"d":"20,491"}]
["P14-1-4-5-09","神奈川県","横浜市",6,"戸建住宅",4,5,"エネファーム＋IH",120.08,"発電自家消費量の入力待ち",{"$nulls":3},{"v":4792,"d":"4,792"}]
["P14-1-5-4-01","神奈川県","横浜市",6,"戸建住宅",5,4,"ガス給湯＋ガス調理",120.08,"5・6人参考拡張",{"v":5100,"d":"5,100"},{"v":425,"d":"425.0"},{"v":13175,"d":"13,175"},{"v":5100,"d":"5,100"},625,566,532,304,261,320,486,503,344,262,346,551,{"v":19375,"d":"19,375"},{"v":17546,"d":"17,546"},{"v":16492,"d":"16,492"},{"v":9424,"d":"9,424"},{"v":8091,"d":"8,091"},{"v":9920,"d":"9,920"},{"v":15066,"d":"15,066"},{"v":15593,"d":"15,593"},{"v":10664,"d":"10,664"},{"v":8122,"d":"8,122"},{"v":10726,"d":"10,726"},{"v":17081,"d":"17,081"}]
["P14-1-5-6-02","神奈川県","横浜市",6,"戸建住宅",5,6,"ガス給湯＋IH",120.08,"5・6人参考拡張",{"v":4844,"d":"4,844"},403.7,{"v":12514,"d":"12,514"},{"v":4844,"d":"4,844"},489,450,434,301,292,367,536,560,387,284,315,429,{"v":15159,"d":"15,159"},{"v":13950,"d":"13,950"},{"v":13454,"d":"13,454"},{"v":9331,"d":"9,331"},{"v":9052,"d":"9,052"},{"v":11377,"d":"11,377"},{"v":16616,"d":"16,616"},{"v":17360,"d":"17,360"},{"v":11997,"d":"11,997"},{"v":8804,"d":"8,804"},{"v":9765,"d":"9,765"},{"v":13299,"d":"13,299"}]
["P14-1-6-4-09","神奈川県","横浜市",6,"戸建住宅",6,4,"エネファーム＋IH",120.08,"発電自家消費量の入力待ち",{"$nulls":3},{"v":6127,"d":"6,127"}]
["P14-1-6-7-01","神奈川県","横浜市",6,"戸建住宅",6,7,"ガス給湯＋ガス調理",120.08,"5・6人参考拡張",{"v":4992,"d":"4,992"},{"v":416,"d":"416.0"},{"v":12896,"d":"12,896"},{"v":4992,"d":"4,992"},442,405,408,316,320,408,586,617,436,320,330,404,{"v":13702,"d":"13,702"},{"v":12555,"d":"12,555"},{"v":12648,"d":"12,648"},{"v":9796,"d":"9,796"},{"v":9920,"d":"9,920"},{"v":12648,"d":"12,648"},{"v":18166,"d":"18,166"},{"v":19127,"d":"19,127"},{"v":13516,"d":"13,516"},{"v":9920,"d":"9,920"},{"v":10230,"d":"10,230"},{"v":12524,"d":"12,524"}]
["P14-2-1-4-07","神奈川県","横浜市",6,"共同住宅",1,4,"ハイブリッド＋IH",{"v":70,"d":"70.00"},"条件指定モデル",{"v":3971,"d":"3,971"},330.9,{"v":10258,"d":"10,258"},{"v":3971,"d":"3,971"},587,531,497,254,158,189,279,282,197,159,319,519,{"v":18197,"d":"18,197"},{"v":16461,"d":"16,461"},{"v":15407,"d":"15,407"},{"v":7874,"d":"7,874"},{"v":4898,"d":"4,898"},{"v":5859,"d":"5,859"},{"v":8649,"d":"8,649"},{"v":8742,"d":"8,742"},{"v":6107,"d":"6,107"},{"v":4929,"d":"4,929"},{"v":9889,"d":"9,889"},{"v":16089,"d":"16,089"}]
["P14-2-2-4-01","神奈川県","横浜市",6,"共同住宅",2,4,"ガス給湯＋ガス調理",{"v":70,"d":"70.00"},"条件指定モデル",{"v":3823,"d":"3,823"},318.6,{"v":9876,"d":"9,876"},{"v":3823,"d":"3,823"},549,497,466,238,151,193,290,297,203,152,299,488,{"v":17019,"d":"17,019"},{"v":15407,"d":"15,407"},{"v":14446,"d":"14,446"},{"v":7378,"d":"7,378"},{"v":4681,"d":"4,681"},{"v":5983,"d":"5,983"},{"v":8990,"d":"8,990"},{"v":9207,"d":"9,207"},{"v":6293,"d":"6,293"},{"v":4712,"d":"4,712"},{"v":9269,"d":"9,269"},{"v":15128,"d":"15,128"}]
["P14-2-2-6-02","神奈川県","横浜市",6,"共同住宅",2,6,"ガス給湯＋IH",{"v":70,"d":"70.00"},"条件指定モデル",{"v":3524,"d":"3,524"},293.7,{"v":9104,"d":"9,104"},{"v":3524,"d":"3,524"},429,391,387,228,167,222,320,332,226,163,270,389,{"v":13299,"d":"13,299"},{"v":12121,"d":"12,121"},{"v":11997,"d":"11,997"},{"v":7068,"d":"7,068"},{"v":5177,"d":"5,177"},{"v":6882,"d":"6,882"},{"v":9920,"d":"9,920"},{"v":10292,"d":"10,292"},{"v":7006,"d":"7,006"},{"v":5053,"d":"5,053"},{"v":8370,"d":"8,370"},{"v":12059,"d":"12,059"}]
["P14-2-2-6-08","神奈川県","横浜市",6,"共同住宅",2,6,"エネファーム＋ガス調理",{"v":70,"d":"70.00"},"発電自家消費量の入力待ち",{"$nulls":3},{"v":3353,"d":"3,353"}]
["P14-2-3-4-09","神奈川県","横浜市",6,"共同住宅",3,4,"エネファーム＋IH",{"v":70,"d":"70.00"},"発電自家消費量の入力待ち",{"$nulls":3},{"v":4620,"d":"4,620"}]
["P14-2-3-7-01","神奈川県","横浜市",6,"共同住宅",3,7,"ガス給湯＋ガス調理",{"v":70,"d":"70.00"},"条件指定モデル",{"v":3478,"d":"3,478"},289.8,{"v":8985,"d":"8,985"},{"v":3478,"d":"3,478"},370,342,330,211,200,261,364,377,268,200,228,327,{"v":11470,"d":"11,470"},{"v":10602,"d":"10,602"},{"v":10230,"d":"10,230"},{"v":6541,"d":"6,541"},{"v":6200,"d":"6,200"},{"v":8091,"d":"8,091"},{"v":11284,"d":"11,284"},{"v":11687,"d":"11,687"},{"v":8308,"d":"8,308"},{"v":6200,"d":"6,200"},{"v":7068,"d":"7,068"},{"v":10137,"d":"10,137"}]
["P14-2-4-5-08","神奈川県","横浜市",6,"共同住宅",4,5,"エネファーム＋ガス調理",{"v":70,"d":"70.00"},"発電自家消費量の入力待ち",{"$nulls":3},{"v":4299,"d":"4,299"}]
["P14-2-4-7-09","神奈川県","横浜市",6,"共同住宅",4,7,"エネファーム＋IH",{"v":70,"d":"70.00"},"発電自家消費量の入力待ち",{"$nulls":3},{"v":3951,"d":"3,951"}]
["P14-2-5-6-07","神奈川県","横浜市",6,"共同住宅",5,6,"ハイブリッド＋IH",{"v":70,"d":"70.00"},"5・6人参考拡張",{"v":5583,"d":"5,583"},465.2,{"v":14423,"d":"14,423"},{"v":5583,"d":"5,583"},649,591,596,404,331,365,456,458,362,325,451,595,{"v":20119,"d":"20,119"},{"v":18321,"d":"18,321"},{"v":18476,"d":"18,476"},{"v":12524,"d":"12,524"},{"v":10261,"d":"10,261"},{"v":11315,"d":"11,315"},{"v":14136,"d":"14,136"},{"v":14198,"d":"14,198"},{"v":11222,"d":"11,222"},{"v":10075,"d":"10,075"},{"v":13981,"d":"13,981"},{"v":18445,"d":"18,445"}]
["P14-2-6-4-08","神奈川県","横浜市",6,"共同住宅",6,4,"エネファーム＋ガス調理",{"v":70,"d":"70.00"},"発電自家消費量の入力待ち",{"$nulls":3},{"v":5493,"d":"5,493"}]
["P14-2-6-6-09","神奈川県","横浜市",6,"共同住宅",6,6,"エネファーム＋IH",{"v":70,"d":"70.00"},"発電自家消費量の入力待ち",{"$nulls":3},{"v":5366,"d":"5,366"}]
["P15-1-1-5-07","新潟県","新潟市",5,"戸建住宅",1,5,"ハイブリッド＋IH",120.08,"条件指定モデル",{"v":3822,"d":"3,822"},318.5,{"v":9874,"d":"9,874"},{"v":3822,"d":"3,822"},522,496,433,264,190,167,283,306,162,201,313,485,{"v":16182,"d":"16,182"},{"v":15376,"d":"15,376"},{"v":13423,"d":"13,423"},{"v":8184,"d":"8,184"},{"v":5890,"d":"5,890"},{"v":5177,"d":"5,177"},{"v":8773,"d":"8,773"},{"v":9486,"d":"9,486"},{"v":5022,"d":"5,022"},{"v":6231,"d":"6,231"},{"v":9703,"d":"9,703"},{"v":15035,"d":"15,035"}]
["P15-1-1-7-08","新潟県","新潟市",5,"戸建住宅",1,7,"エネファーム＋ガス調理",120.08,"発電自家消費量の入力待ち",{"$nulls":3},{"v":2535,"d":"2,535"}]
["P15-1-2-5-09","新潟県","新潟市",5,"戸建住宅",2,5,"エネファーム＋IH",120.08,"発電自家消費量の入力待ち",{"$nulls":3},{"v":3799,"d":"3,799"}]
["P15-1-2-6-06","新潟県","新潟市",5,"戸建住宅",2,6,"ハイブリッド＋ガス調理",120.08,"条件指定モデル",{"v":3876,"d":"3,876"},{"v":323,"d":"323.0"},{"v":10013,"d":"10,013"},{"v":3876,"d":"3,876"},488,465,410,261,214,202,325,353,196,224,291,447,{"v":15128,"d":"15,128"},{"v":14415,"d":"14,415"},{"v":12710,"d":"12,710"},{"v":8091,"d":"8,091"},{"v":6634,"d":"6,634"},{"v":6262,"d":"6,262"},{"v":10075,"d":"10,075"},{"v":10943,"d":"10,943"},{"v":6076,"d":"6,076"},{"v":6944,"d":"6,944"},{"v":9021,"d":"9,021"},{"v":13857,"d":"13,857"}]
["P15-1-3-4-07","新潟県","新潟市",5,"戸建住宅",3,4,"ハイブリッド＋IH",120.08,"条件指定モデル",{"v":5728,"d":"5,728"},477.3,{"v":14797,"d":"14,797"},{"v":5728,"d":"5,728"},777,727,649,414,310,277,381,393,266,326,483,725,{"v":24087,"d":"24,087"},{"v":22537,"d":"22,537"},{"v":20119,"d":"20,119"},{"v":12834,"d":"12,834"},{"v":9610,"d":"9,610"},{"v":8587,"d":"8,587"},{"v":11811,"d":"11,811"},{"v":12183,"d":"12,183"},{"v":8246,"d":"8,246"},{"v":10106,"d":"10,106"},{"v":14973,"d":"14,973"},{"v":22475,"d":"22,475"}]
["P15-1-3-7-05","新潟県","新潟市",5,"戸建住宅",3,7,"電気温水器＋IH",120.08,"条件指定モデル",{"v":9369,"d":"9,369"},780.8,{"v":24203,"d":"24,203"},{"v":9369,"d":"9,369"},{"v":1025,"d":"1,025"},941,945,744,660,614,729,731,567,673,776,964,{"v":31775,"d":"31,775"},{"v":29171,"d":"29,171"},{"v":29295,"d":"29,295"},{"v":23064,"d":"23,064"},{"v":20460,"d":"20,460"},{"v":19034,"d":"19,034"},{"v":22599,"d":"22,599"},{"v":22661,"d":"22,661"},{"v":17577,"d":"17,577"},{"v":20863,"d":"20,863"},{"v":24056,"d":"24,056"},{"v":29884,"d":"29,884"}]
["P15-1-4-4-08","新潟県","新潟市",5,"戸建住宅",4,4,"エネファーム＋ガス調理",120.08,"発電自家消費量の入力待ち",{"$nulls":3},{"v":4956,"d":"4,956"}]
["P15-1-4-7-08","新潟県","新潟市",5,"戸建住宅",4,7,"エネファーム＋ガス調理",120.08,"発電自家消費量の入力待ち",{"$nulls":3},{"v":3755,"d":"3,755"}]
["P15-1-5-6-06","新潟県","新潟市",5,"戸建住宅",5,6,"ハイブリッド＋ガス調理",120.08,"5・6人参考拡張",{"v":5323,"d":"5,323"},443.6,{"v":13751,"d":"13,751"},{"v":5323,"d":"5,323"},626,589,542,381,331,313,439,461,304,342,415,580,{"v":19406,"d":"19,406"},{"v":18259,"d":"18,259"},{"v":16802,"d":"16,802"},{"v":11811,"d":"11,811"},{"v":10261,"d":"10,261"},{"v":9703,"d":"9,703"},{"v":13609,"d":"13,609"},{"v":14291,"d":"14,291"},{"v":9424,"d":"9,424"},{"v":10602,"d":"10,602"},{"v":12865,"d":"12,865"},{"v":17980,"d":"17,980"}]
["P15-1-6-4-07","新潟県","新潟市",5,"戸建住宅",6,4,"ハイブリッド＋IH",120.08,"5・6人参考拡張",{"v":7256,"d":"7,256"},604.7,{"v":18745,"d":"18,745"},{"v":7256,"d":"7,256"},920,856,788,542,435,397,502,509,381,450,613,863,{"v":28520,"d":"28,520"},{"v":26536,"d":"26,536"},{"v":24428,"d":"24,428"},{"v":16802,"d":"16,802"},{"v":13485,"d":"13,485"},{"v":12307,"d":"12,307"},{"v":15562,"d":"15,562"},{"v":15779,"d":"15,779"},{"v":11811,"d":"11,811"},{"v":13950,"d":"13,950"},{"v":19003,"d":"19,003"},{"v":26753,"d":"26,753"}]
["P15-1-6-5-04","新潟県","新潟市",5,"戸建住宅",6,5,"エコキュート＋ガス調理",120.08,"5・6人参考拡張",{"v":7769,"d":"7,769"},647.4,{"v":20070,"d":"20,070"},{"v":7769,"d":"7,769"},978,913,827,573,472,431,546,557,413,495,655,909,{"v":30318,"d":"30,318"},{"v":28303,"d":"28,303"},{"v":25637,"d":"25,637"},{"v":17763,"d":"17,763"},{"v":14632,"d":"14,632"},{"v":13361,"d":"13,361"},{"v":16926,"d":"16,926"},{"v":17267,"d":"17,267"},{"v":12803,"d":"12,803"},{"v":15345,"d":"15,345"},{"v":20305,"d":"20,305"},{"v":28179,"d":"28,179"}]
["P15-1-6-7-05","新潟県","新潟市",5,"戸建住宅",6,7,"電気温水器＋IH",120.08,"5・6人参考拡張",{"v":12629,"d":"12,629"},{"v":1052.4,"d":"1,052.4"},{"v":32625,"d":"32,625"},{"v":12629,"d":"12,629"},{"v":1359,"d":"1,359"},{"v":1244,"d":"1,244"},{"v":1266,"d":"1,266"},{"v":1022,"d":"1,022"},915,851,961,948,787,932,{"v":1060,"d":"1,060"},{"v":1284,"d":"1,284"},{"v":42129,"d":"42,129"},{"v":38564,"d":"38,564"},{"v":39246,"d":"39,246"},{"v":31682,"d":"31,682"},{"v":28365,"d":"28,365"},{"v":26381,"d":"26,381"},{"v":29791,"d":"29,791"},{"v":29388,"d":"29,388"},{"v":24397,"d":"24,397"},{"v":28892,"d":"28,892"},{"v":32860,"d":"32,860"},{"v":39804,"d":"39,804"}]
["P15-2-1-5-06","新潟県","新潟市",5,"共同住宅",1,5,"ハイブリッド＋ガス調理",{"v":70,"d":"70.00"},"条件指定モデル",{"v":3876,"d":"3,876"},{"v":323,"d":"323.0"},{"v":10013,"d":"10,013"},{"v":3876,"d":"3,876"},563,520,461,296,187,147,221,234,143,214,362,528,{"v":17453,"d":"17,453"},{"v":16120,"d":"16,120"},{"v":14291,"d":"14,291"},{"v":9176,"d":"9,176"},{"v":5797,"d":"5,797"},{"v":4557,"d":"4,557"},{"v":6851,"d":"6,851"},{"v":7254,"d":"7,254"},{"v":4433,"d":"4,433"},{"v":6634,"d":"6,634"},{"v":11222,"d":"11,222"},{"v":16368,"d":"16,368"}]
["P15-2-2-4-04","新潟県","新潟市",5,"共同住宅",2,4,"エコキュート＋ガス調理",{"v":70,"d":"70.00"},"条件指定モデル",{"v":5501,"d":"5,501"},458.4,{"v":14211,"d":"14,211"},{"v":5501,"d":"5,501"},834,768,660,414,267,214,275,283,204,307,508,767,{"v":25854,"d":"25,854"},{"v":23808,"d":"23,808"},{"v":20460,"d":"20,460"},{"v":12834,"d":"12,834"},{"v":8277,"d":"8,277"},{"v":6634,"d":"6,634"},{"v":8525,"d":"8,525"},{"v":8773,"d":"8,773"},{"v":6324,"d":"6,324"},{"v":9517,"d":"9,517"},{"v":15748,"d":"15,748"},{"v":23777,"d":"23,777"}]
["P15-2-2-6-05","新潟県","新潟市",5,"共同住宅",2,6,"電気温水器＋IH",{"v":70,"d":"70.00"},"条件指定モデル",{"v":7791,"d":"7,791"},649.2,{"v":20127,"d":"20,127"},{"v":7791,"d":"7,791"},938,861,844,639,506,445,514,504,414,535,702,889,{"v":29078,"d":"29,078"},{"v":26691,"d":"26,691"},{"v":26164,"d":"26,164"},{"v":19809,"d":"19,809"},{"v":15686,"d":"15,686"},{"v":13795,"d":"13,795"},{"v":15934,"d":"15,934"},{"v":15624,"d":"15,624"},{"v":12834,"d":"12,834"},{"v":16585,"d":"16,585"},{"v":21762,"d":"21,762"},{"v":27559,"d":"27,559"}]
["P15-2-3-4-06","新潟県","新潟市",5,"共同住宅",3,4,"ハイブリッド＋ガス調理",{"v":70,"d":"70.00"},"条件指定モデル",{"v":5532,"d":"5,532"},{"v":461,"d":"461.0"},{"v":14291,"d":"14,291"},{"v":5532,"d":"5,532"},787,723,644,427,290,239,304,314,232,327,509,736,{"v":24397,"d":"24,397"},{"v":22413,"d":"22,413"},{"v":19964,"d":"19,964"},{"v":13237,"d":"13,237"},{"v":8990,"d":"8,990"},{"v":7409,"d":"7,409"},{"v":9424,"d":"9,424"},{"v":9734,"d":"9,734"},{"v":7192,"d":"7,192"},{"v":10137,"d":"10,137"},{"v":15779,"d":"15,779"},{"v":22816,"d":"22,816"}]
["P15-2-3-7-04","新潟県","新潟市",5,"共同住宅",3,7,"エコキュート＋ガス調理",{"v":70,"d":"70.00"},"条件指定モデル",{"v":5187,"d":"5,187"},432.2,{"v":13400,"d":"13,400"},{"v":5187,"d":"5,187"},675,622,560,376,307,284,362,373,270,322,427,609,{"v":20925,"d":"20,925"},{"v":19282,"d":"19,282"},{"v":17360,"d":"17,360"},{"v":11656,"d":"11,656"},{"v":9517,"d":"9,517"},{"v":8804,"d":"8,804"},{"v":11222,"d":"11,222"},{"v":11563,"d":"11,563"},{"v":8370,"d":"8,370"},{"v":9982,"d":"9,982"},{"v":13237,"d":"13,237"},{"v":18879,"d":"18,879"}]
["P15-2-4-5-05","新潟県","新潟市",5,"共同住宅",4,5,"電気温水器＋IH",{"v":70,"d":"70.00"},"条件指定モデル",{"v":10891,"d":"10,891"},907.6,{"v":28135,"d":"28,135"},{"v":10891,"d":"10,891"},{"v":1302,"d":"1,302"},{"v":1190,"d":"1,190"},{"v":1173,"d":"1,173"},900,728,647,701,677,596,764,979,{"v":1234,"d":"1,234"},{"v":40362,"d":"40,362"},{"v":36890,"d":"36,890"},{"v":36363,"d":"36,363"},{"v":27900,"d":"27,900"},{"v":22568,"d":"22,568"},{"v":20057,"d":"20,057"},{"v":21731,"d":"21,731"},{"v":20987,"d":"20,987"},{"v":18476,"d":"18,476"},{"v":23684,"d":"23,684"},{"v":30349,"d":"30,349"},{"v":38254,"d":"38,254"}]
["P15-2-4-6-02","新潟県","新潟市",5,"共同住宅",4,6,"ガス給湯＋IH",{"v":70,"d":"70.00"},"条件指定モデル",{"v":4505,"d":"4,505"},375.4,{"v":11638,"d":"11,638"},{"v":4505,"d":"4,505"},559,518,482,355,268,232,318,332,226,283,402,530,{"v":17329,"d":"17,329"},{"v":16058,"d":"16,058"},{"v":14942,"d":"14,942"},{"v":11005,"d":"11,005"},{"v":8308,"d":"8,308"},{"v":7192,"d":"7,192"},{"v":9858,"d":"9,858"},{"v":10292,"d":"10,292"},{"v":7006,"d":"7,006"},{"v":8773,"d":"8,773"},{"v":12462,"d":"12,462"},{"v":16430,"d":"16,430"}]
["P15-2-5-4-03","新潟県","新潟市",5,"共同住宅",5,4,"エコキュート＋IH",{"v":70,"d":"70.00"},"5・6人参考拡張",{"v":7874,"d":"7,874"},656.2,{"v":20341,"d":"20,341"},{"v":7874,"d":"7,874"},{"v":1104,"d":"1,104"},{"v":1017,"d":"1,017"},899,610,444,376,431,428,352,481,714,{"v":1018,"d":"1,018"},{"v":34224,"d":"34,224"},{"v":31527,"d":"31,527"},{"v":27869,"d":"27,869"},{"v":18910,"d":"18,910"},{"v":13764,"d":"13,764"},{"v":11656,"d":"11,656"},{"v":13361,"d":"13,361"},{"v":13268,"d":"13,268"},{"v":10912,"d":"10,912"},{"v":14911,"d":"14,911"},{"v":22134,"d":"22,134"},{"v":31558,"d":"31,558"}]
["P15-2-5-6-04","新潟県","新潟市",5,"共同住宅",5,6,"エコキュート＋ガス調理",{"v":70,"d":"70.00"},"5・6人参考拡張",{"v":6796,"d":"6,796"},566.3,{"v":17556,"d":"17,556"},{"v":6796,"d":"6,796"},891,823,745,528,403,349,422,425,331,436,613,830,{"v":27621,"d":"27,621"},{"v":25513,"d":"25,513"},{"v":23095,"d":"23,095"},{"v":16368,"d":"16,368"},{"v":12493,"d":"12,493"},{"v":10819,"d":"10,819"},{"v":13082,"d":"13,082"},{"v":13175,"d":"13,175"},{"v":10261,"d":"10,261"},{"v":13516,"d":"13,516"},{"v":19003,"d":"19,003"},{"v":25730,"d":"25,730"}]
["P15-2-6-5-02","新潟県","新潟市",5,"共同住宅",6,5,"ガス給湯＋IH",{"v":70,"d":"70.00"},"5・6人参考拡張",{"v":5721,"d":"5,721"},476.8,{"v":14779,"d":"14,779"},{"v":5721,"d":"5,721"},703,647,608,449,351,311,397,408,304,369,507,667,{"v":21793,"d":"21,793"},{"v":20057,"d":"20,057"},{"v":18848,"d":"18,848"},{"v":13919,"d":"13,919"},{"v":10881,"d":"10,881"},{"v":9641,"d":"9,641"},{"v":12307,"d":"12,307"},{"v":12648,"d":"12,648"},{"v":9424,"d":"9,424"},{"v":11439,"d":"11,439"},{"v":15717,"d":"15,717"},{"v":20677,"d":"20,677"}]
["P15-2-6-7-03","新潟県","新潟市",5,"共同住宅",6,7,"エコキュート＋IH",{"v":70,"d":"70.00"},"5・6人参考拡張",{"v":7244,"d":"7,244"},603.7,{"v":18714,"d":"18,714"},{"v":7244,"d":"7,244"},895,824,760,547,466,432,508,510,407,477,603,815,{"v":27745,"d":"27,745"},{"v":25544,"d":"25,544"},{"v":23560,"d":"23,560"},{"v":16957,"d":"16,957"},{"v":14446,"d":"14,446"},{"v":13392,"d":"13,392"},{"v":15748,"d":"15,748"},{"v":15810,"d":"15,810"},{"v":12617,"d":"12,617"},{"v":14787,"d":"14,787"},{"v":18693,"d":"18,693"},{"v":25265,"d":"25,265"}]
["P16-1-1-4-05","富山県","富山市",5,"戸建住宅",1,4,"電気温水器＋IH",120.08,"条件指定モデル",{"v":6856,"d":"6,856"},571.3,{"v":17711,"d":"17,711"},{"v":6856,"d":"6,856"},904,840,776,513,391,349,451,451,330,413,590,848,{"v":28024,"d":"28,024"},{"v":26040,"d":"26,040"},{"v":24056,"d":"24,056"},{"v":15903,"d":"15,903"},{"v":12121,"d":"12,121"},{"v":10819,"d":"10,819"},{"v":13981,"d":"13,981"},{"v":13981,"d":"13,981"},{"v":10230,"d":"10,230"},{"v":12803,"d":"12,803"},{"v":18290,"d":"18,290"},{"v":26288,"d":"26,288"}]
["P16-1-2-4-03","富山県","富山市",5,"戸建住宅",2,4,"エコキュート＋IH",120.08,"条件指定モデル",{"v":5614,"d":"5,614"},467.8,{"v":14503,"d":"14,503"},{"v":5614,"d":"5,614"},816,764,658,394,279,245,345,357,232,299,476,749,{"v":25296,"d":"25,296"},{"v":23684,"d":"23,684"},{"v":20398,"d":"20,398"},{"v":12214,"d":"12,214"},{"v":8649,"d":"8,649"},{"v":7595,"d":"7,595"},{"v":10695,"d":"10,695"},{"v":11067,"d":"11,067"},{"v":7192,"d":"7,192"},{"v":9269,"d":"9,269"},{"v":14756,"d":"14,756"},{"v":23219,"d":"23,219"}]
["P16-1-2-6-04","富山県","富山市",5,"戸建住宅",2,6,"エコキュート＋ガス調理",120.08,"条件指定モデル",{"v":4554,"d":"4,554"},379.5,{"v":11765,"d":"11,765"},{"v":4554,"d":"4,554"},601,569,489,307,249,232,353,377,222,262,351,542,{"v":18631,"d":"18,631"},{"v":17639,"d":"17,639"},{"v":15159,"d":"15,159"},{"v":9517,"d":"9,517"},{"v":7719,"d":"7,719"},{"v":7192,"d":"7,192"},{"v":10943,"d":"10,943"},{"v":11687,"d":"11,687"},{"v":6882,"d":"6,882"},{"v":8122,"d":"8,122"},{"v":10881,"d":"10,881"},{"v":16802,"d":"16,802"}]
["P16-1-2-7-01","富山県","富山市",5,"戸建住宅",2,7,"ガス給湯＋ガス調理",120.08,"条件指定モデル",{"v":2928,"d":"2,928"},{"v":244,"d":"244.0"},{"v":7564,"d":"7,564"},{"v":2928,"d":"2,928"},326,307,278,188,170,166,306,346,165,173,202,301,{"v":10106,"d":"10,106"},{"v":9517,"d":"9,517"},{"v":8618,"d":"8,618"},{"v":5828,"d":"5,828"},{"v":5270,"d":"5,270"},{"v":5146,"d":"5,146"},{"v":9486,"d":"9,486"},{"v":10726,"d":"10,726"},{"v":5115,"d":"5,115"},{"v":5363,"d":"5,363"},{"v":6262,"d":"6,262"},{"v":9331,"d":"9,331"}]
["P16-1-3-5-02","富山県","富山市",5,"戸建住宅",3,5,"ガス給湯＋IH",120.08,"条件指定モデル",{"v":4455,"d":"4,455"},371.2,{"v":11509,"d":"11,509"},{"v":4455,"d":"4,455"},555,526,474,316,252,232,356,382,227,257,358,520,{"v":17205,"d":"17,205"},{"v":16306,"d":"16,306"},{"v":14694,"d":"14,694"},{"v":9796,"d":"9,796"},{"v":7812,"d":"7,812"},{"v":7192,"d":"7,192"},{"v":11036,"d":"11,036"},{"v":11842,"d":"11,842"},{"v":7037,"d":"7,037"},{"v":7967,"d":"7,967"},{"v":11098,"d":"11,098"},{"v":16120,"d":"16,120"}]
["P16-1-3-7-03","富山県","富山市",5,"戸建住宅",3,7,"エコキュート＋IH",120.08,"条件指定モデル",{"v":5511,"d":"5,511"},459.2,{"v":14237,"d":"14,237"},{"v":5511,"d":"5,511"},662,615,557,394,345,322,450,477,304,352,431,602,{"v":20522,"d":"20,522"},{"v":19065,"d":"19,065"},{"v":17267,"d":"17,267"},{"v":12214,"d":"12,214"},{"v":10695,"d":"10,695"},{"v":9982,"d":"9,982"},{"v":13950,"d":"13,950"},{"v":14787,"d":"14,787"},{"v":9424,"d":"9,424"},{"v":10912,"d":"10,912"},{"v":13361,"d":"13,361"},{"v":18662,"d":"18,662"}]
["P16-1-4-6-01","富山県","富山市",5,"戸建住宅",4,6,"ガス給湯＋ガス調理",120.08,"条件指定モデル",{"v":4069,"d":"4,069"},339.1,{"v":10512,"d":"10,512"},{"v":4069,"d":"4,069"},476,453,407,274,241,233,368,398,232,247,300,440,{"v":14756,"d":"14,756"},{"v":14043,"d":"14,043"},{"v":12617,"d":"12,617"},{"v":8494,"d":"8,494"},{"v":7471,"d":"7,471"},{"v":7223,"d":"7,223"},{"v":11408,"d":"11,408"},{"v":12338,"d":"12,338"},{"v":7192,"d":"7,192"},{"v":7657,"d":"7,657"},{"v":9300,"d":"9,300"},{"v":13640,"d":"13,640"}]
["P16-1-5-4-02","富山県","富山市",5,"戸建住宅",5,4,"ガス給湯＋IH",120.08,"5・6人参考拡張",{"v":5554,"d":"5,554"},462.8,{"v":14348,"d":"14,348"},{"v":5554,"d":"5,554"},731,685,614,398,307,281,394,409,273,317,461,684,{"v":22661,"d":"22,661"},{"v":21235,"d":"21,235"},{"v":19034,"d":"19,034"},{"v":12338,"d":"12,338"},{"v":9517,"d":"9,517"},{"v":8711,"d":"8,711"},{"v":12214,"d":"12,214"},{"v":12679,"d":"12,679"},{"v":8463,"d":"8,463"},{"v":9827,"d":"9,827"},{"v":14291,"d":"14,291"},{"v":21204,"d":"21,204"}]
["P16-1-5-6-09","富山県","富山市",5,"戸建住宅",5,6,"エネファーム＋IH",120.08,"発電自家消費量の入力待ち",{"$nulls":3},{"v":4666,"d":"4,666"}]
["P16-1-6-5-01","富山県","富山市",5,"戸建住宅",6,5,"ガス給湯＋ガス調理",120.08,"5・6人参考拡張",{"v":5398,"d":"5,398"},449.8,{"v":13945,"d":"13,945"},{"v":5398,"d":"5,398"},630,592,551,390,330,310,443,467,309,341,437,598,{"v":19530,"d":"19,530"},{"v":18352,"d":"18,352"},{"v":17081,"d":"17,081"},{"v":12090,"d":"12,090"},{"v":10230,"d":"10,230"},{"v":9610,"d":"9,610"},{"v":13733,"d":"13,733"},{"v":14477,"d":"14,477"},{"v":9579,"d":"9,579"},{"v":10571,"d":"10,571"},{"v":13547,"d":"13,547"},{"v":18538,"d":"18,538"}]
["P16-1-6-7-02","富山県","富山市",5,"戸建住宅",6,7,"ガス給湯＋IH",120.08,"5・6人参考拡張",{"v":5039,"d":"5,039"},419.9,{"v":13017,"d":"13,017"},{"v":5039,"d":"5,039"},514,478,464,366,348,337,483,516,330,344,377,482,{"v":15934,"d":"15,934"},{"v":14818,"d":"14,818"},{"v":14384,"d":"14,384"},{"v":11346,"d":"11,346"},{"v":10788,"d":"10,788"},{"v":10447,"d":"10,447"},{"v":14973,"d":"14,973"},{"v":15996,"d":"15,996"},{"v":10230,"d":"10,230"},{"v":10664,"d":"10,664"},{"v":11687,"d":"11,687"},{"v":14942,"d":"14,942"}]
["P16-1-6-7-08","富山県","富山市",5,"戸建住宅",6,7,"エネファーム＋ガス調理",120.08,"発電自家消費量の入力待ち",{"$nulls":3},{"v":4696,"d":"4,696"}]
["P16-2-1-5-09","富山県","富山市",5,"共同住宅",1,5,"エネファーム＋IH",{"v":70,"d":"70.00"},"発電自家消費量の入力待ち",{"$nulls":3},{"v":3390,"d":"3,390"}]
["P16-2-2-4-01","富山県","富山市",5,"共同住宅",2,4,"ガス給湯＋ガス調理",{"v":70,"d":"70.00"},"条件指定モデル",{"v":4190,"d":"4,190"},349.2,{"v":10824,"d":"10,824"},{"v":4190,"d":"4,190"},638,589,507,314,189,148,218,234,147,222,389,595,{"v":19778,"d":"19,778"},{"v":18259,"d":"18,259"},{"v":15717,"d":"15,717"},{"v":9734,"d":"9,734"},{"v":5859,"d":"5,859"},{"v":4588,"d":"4,588"},{"v":6758,"d":"6,758"},{"v":7254,"d":"7,254"},{"v":4557,"d":"4,557"},{"v":6882,"d":"6,882"},{"v":12059,"d":"12,059"},{"v":18445,"d":"18,445"}]
["P16-2-2-6-08","富山県","富山市",5,"共同住宅",2,6,"エネファーム＋ガス調理",{"v":70,"d":"70.00"},"発電自家消費量の入力待ち",{"$nulls":3},{"v":3457,"d":"3,457"}]
["P16-2-3-4-09","富山県","富山市",5,"共同住宅",3,4,"エネファーム＋IH",{"v":70,"d":"70.00"},"発電自家消費量の入力待ち",{"$nulls":3},{"v":4988,"d":"4,988"}]
["P16-2-3-7-07","富山県","富山市",5,"共同住宅",3,7,"ハイブリッド＋IH",{"v":70,"d":"70.00"},"条件指定モデル",{"v":4428,"d":"4,428"},{"v":369,"d":"369.0"},{"v":11439,"d":"11,439"},{"v":4428,"d":"4,428"},540,497,466,329,275,257,338,352,245,280,357,492,{"v":16740,"d":"16,740"},{"v":15407,"d":"15,407"},{"v":14446,"d":"14,446"},{"v":10199,"d":"10,199"},{"v":8525,"d":"8,525"},{"v":7967,"d":"7,967"},{"v":10478,"d":"10,478"},{"v":10912,"d":"10,912"},{"v":7595,"d":"7,595"},{"v":8680,"d":"8,680"},{"v":11067,"d":"11,067"},{"v":15252,"d":"15,252"}]
["P16-2-4-4-06","富山県","富山市",5,"共同住宅",4,4,"ハイブリッド＋ガス調理",{"v":70,"d":"70.00"},"条件指定モデル",{"v":5780,"d":"5,780"},481.7,{"v":14932,"d":"14,932"},{"v":5780,"d":"5,780"},810,743,666,448,310,258,325,333,251,348,530,758,{"v":25110,"d":"25,110"},{"v":23033,"d":"23,033"},{"v":20646,"d":"20,646"},{"v":13888,"d":"13,888"},{"v":9610,"d":"9,610"},{"v":7998,"d":"7,998"},{"v":10075,"d":"10,075"},{"v":10323,"d":"10,323"},{"v":7781,"d":"7,781"},{"v":10788,"d":"10,788"},{"v":16430,"d":"16,430"},{"v":23498,"d":"23,498"}]
["P16-2-5-4-01","富山県","富山市",5,"共同住宅",5,4,"ガス給湯＋ガス調理",{"v":70,"d":"70.00"},"5・6人参考拡張",{"v":5205,"d":"5,205"},433.8,{"v":13446,"d":"13,446"},{"v":5205,"d":"5,205"},725,667,594,397,274,230,306,319,230,308,474,681,{"v":22475,"d":"22,475"},{"v":20677,"d":"20,677"},{"v":18414,"d":"18,414"},{"v":12307,"d":"12,307"},{"v":8494,"d":"8,494"},{"v":7130,"d":"7,130"},{"v":9486,"d":"9,486"},{"v":9889,"d":"9,889"},{"v":7130,"d":"7,130"},{"v":9548,"d":"9,548"},{"v":14694,"d":"14,694"},{"v":21111,"d":"21,111"}]
["P16-2-5-4-07","富山県","富山市",5,"共同住宅",5,4,"ハイブリッド＋IH",{"v":70,"d":"70.00"},"5・6人参考拡張",{"v":6543,"d":"6,543"},545.2,{"v":16903,"d":"16,903"},{"v":6543,"d":"6,543"},890,818,742,516,373,316,378,381,300,404,594,831,{"v":27590,"d":"27,590"},{"v":25358,"d":"25,358"},{"v":23002,"d":"23,002"},{"v":15996,"d":"15,996"},{"v":11563,"d":"11,563"},{"v":9796,"d":"9,796"},{"v":11718,"d":"11,718"},{"v":11811,"d":"11,811"},{"v":9300,"d":"9,300"},{"v":12524,"d":"12,524"},{"v":18414,"d":"18,414"},{"v":25761,"d":"25,761"}]
["P16-2-5-6-08","富山県","富山市",5,"共同住宅",5,6,"エネファーム＋ガス調理",{"v":70,"d":"70.00"},"発電自家消費量の入力待ち",{"$nulls":3},{"v":4473,"d":"4,473"}]
["P16-2-6-5-06","富山県","富山市",5,"共同住宅",6,5,"ハイブリッド＋ガス調理",{"v":70,"d":"70.00"},"5・6人参考拡張",{"v":6396,"d":"6,396"},{"v":533,"d":"533.0"},{"v":16523,"d":"16,523"},{"v":6396,"d":"6,396"},797,730,689,504,391,344,423,430,335,422,575,756,{"v":24707,"d":"24,707"},{"v":22630,"d":"22,630"},{"v":21359,"d":"21,359"},{"v":15624,"d":"15,624"},{"v":12121,"d":"12,121"},{"v":10664,"d":"10,664"},{"v":13113,"d":"13,113"},{"v":13330,"d":"13,330"},{"v":10385,"d":"10,385"},{"v":13082,"d":"13,082"},{"v":17825,"d":"17,825"},{"v":23436,"d":"23,436"}]
["P16-2-6-7-07","富山県","富山市",5,"共同住宅",6,7,"ハイブリッド＋IH",{"v":70,"d":"70.00"},"5・6人参考拡張",{"v":5888,"d":"5,888"},490.7,{"v":15211,"d":"15,211"},{"v":5888,"d":"5,888"},678,622,599,451,394,371,454,462,355,398,480,624,{"v":21018,"d":"21,018"},{"v":19282,"d":"19,282"},{"v":18569,"d":"18,569"},{"v":13981,"d":"13,981"},{"v":12214,"d":"12,214"},{"v":11501,"d":"11,501"},{"v":14074,"d":"14,074"},{"v":14322,"d":"14,322"},{"v":11005,"d":"11,005"},{"v":12338,"d":"12,338"},{"v":14880,"d":"14,880"},{"v":19344,"d":"19,344"}]
["P17-1-1-5-08","石川県","金沢市",6,"戸建住宅",1,5,"エネファーム＋ガス調理",120.08,"発電自家消費量の入力待ち",{"$nulls":3},{"v":3295,"d":"3,295"}]
["P17-1-2-4-06","石川県","金沢市",6,"戸建住宅",2,4,"ハイブリッド＋ガス調理",120.08,"条件指定モデル",{"v":4569,"d":"4,569"},380.8,{"v":11803,"d":"11,803"},{"v":4569,"d":"4,569"},607,550,507,264,210,260,412,430,281,212,309,527,{"v":18817,"d":"18,817"},{"v":17050,"d":"17,050"},{"v":15717,"d":"15,717"},{"v":8184,"d":"8,184"},{"v":6510,"d":"6,510"},{"v":8060,"d":"8,060"},{"v":12772,"d":"12,772"},{"v":13330,"d":"13,330"},{"v":8711,"d":"8,711"},{"v":6572,"d":"6,572"},{"v":9579,"d":"9,579"},{"v":16337,"d":"16,337"}]
["P17-1-2-6-07","石川県","金沢市",6,"戸建住宅",2,6,"ハイブリッド＋IH",120.08,"条件指定モデル",{"v":4143,"d":"4,143"},345.2,{"v":10703,"d":"10,703"},{"v":4143,"d":"4,143"},453,417,392,244,226,294,450,477,314,223,264,389,{"v":14043,"d":"14,043"},{"v":12927,"d":"12,927"},{"v":12152,"d":"12,152"},{"v":7564,"d":"7,564"},{"v":7006,"d":"7,006"},{"v":9114,"d":"9,114"},{"v":13950,"d":"13,950"},{"v":14787,"d":"14,787"},{"v":9734,"d":"9,734"},{"v":6913,"d":"6,913"},{"v":8184,"d":"8,184"},{"v":12059,"d":"12,059"}]
["P17-1-3-4-08","石川県","金沢市",6,"戸建住宅",3,4,"エネファーム＋ガス調理",120.08,"発電自家消費量の入力待ち",{"$nulls":3},{"v":4613,"d":"4,613"}]
["P17-1-3-7-06","石川県","金沢市",6,"戸建住宅",3,7,"ハイブリッド＋ガス調理",120.08,"条件指定モデル",{"v":4497,"d":"4,497"},374.8,{"v":11617,"d":"11,617"},{"v":4497,"d":"4,497"},432,396,390,280,271,348,511,542,373,271,297,386,{"v":13392,"d":"13,392"},{"v":12276,"d":"12,276"},{"v":12090,"d":"12,090"},{"v":8680,"d":"8,680"},{"v":8401,"d":"8,401"},{"v":10788,"d":"10,788"},{"v":15841,"d":"15,841"},{"v":16802,"d":"16,802"},{"v":11563,"d":"11,563"},{"v":8401,"d":"8,401"},{"v":9207,"d":"9,207"},{"v":11966,"d":"11,966"}]
["P17-1-4-5-07","石川県","金沢市",6,"戸建住宅",4,5,"ハイブリッド＋IH",120.08,"条件指定モデル",{"v":5510,"d":"5,510"},459.2,{"v":14234,"d":"14,234"},{"v":5510,"d":"5,510"},623,570,552,358,317,372,529,547,389,312,389,552,{"v":19313,"d":"19,313"},{"v":17670,"d":"17,670"},{"v":17112,"d":"17,112"},{"v":11098,"d":"11,098"},{"v":9827,"d":"9,827"},{"v":11532,"d":"11,532"},{"v":16399,"d":"16,399"},{"v":16957,"d":"16,957"},{"v":12059,"d":"12,059"},{"v":9672,"d":"9,672"},{"v":12059,"d":"12,059"},{"v":17112,"d":"17,112"}]
["P17-1-4-6-04","石川県","金沢市",6,"戸建住宅",4,6,"エコキュート＋ガス調理",120.08,"条件指定モデル",{"v":5846,"d":"5,846"},487.2,{"v":15102,"d":"15,102"},{"v":5846,"d":"5,846"},659,605,582,376,347,399,556,577,419,347,408,571,{"v":20429,"d":"20,429"},{"v":18755,"d":"18,755"},{"v":18042,"d":"18,042"},{"v":11656,"d":"11,656"},{"v":10757,"d":"10,757"},{"v":12369,"d":"12,369"},{"v":17236,"d":"17,236"},{"v":17887,"d":"17,887"},{"v":12989,"d":"12,989"},{"v":10757,"d":"10,757"},{"v":12648,"d":"12,648"},{"v":17701,"d":"17,701"}]
["P17-1-5-4-05","石川県","金沢市",6,"戸建住宅",5,4,"電気温水器＋IH",120.08,"5・6人参考拡張",{"v":12251,"d":"12,251"},{"v":1020.9,"d":"1,020.9"},{"v":31648,"d":"31,648"},{"v":12251,"d":"12,251"},{"v":1440,"d":"1,440"},{"v":1299,"d":"1,299"},{"v":1309,"d":"1,309"},933,819,788,908,886,776,806,992,{"v":1295,"d":"1,295"},{"v":44640,"d":"44,640"},{"v":40269,"d":"40,269"},{"v":40579,"d":"40,579"},{"v":28923,"d":"28,923"},{"v":25389,"d":"25,389"},{"v":24428,"d":"24,428"},{"v":28148,"d":"28,148"},{"v":27466,"d":"27,466"},{"v":24056,"d":"24,056"},{"v":24986,"d":"24,986"},{"v":30752,"d":"30,752"},{"v":40145,"d":"40,145"}]
["P17-1-5-6-06","石川県","金沢市",6,"戸建住宅",5,6,"ハイブリッド＋ガス調理",120.08,"5・6人参考拡張",{"v":5375,"d":"5,375"},447.9,{"v":13885,"d":"13,885"},{"v":5375,"d":"5,375"},567,519,504,345,326,387,548,570,409,327,371,502,{"v":17577,"d":"17,577"},{"v":16089,"d":"16,089"},{"v":15624,"d":"15,624"},{"v":10695,"d":"10,695"},{"v":10106,"d":"10,106"},{"v":11997,"d":"11,997"},{"v":16988,"d":"16,988"},{"v":17670,"d":"17,670"},{"v":12679,"d":"12,679"},{"v":10137,"d":"10,137"},{"v":11501,"d":"11,501"},{"v":15562,"d":"15,562"}]
["P17-1-6-5-04","石川県","金沢市",6,"戸建住宅",6,5,"エコキュート＋ガス調理",120.08,"5・6人参考拡張",{"v":7440,"d":"7,440"},{"v":620,"d":"620.0"},{"v":19220,"d":"19,220"},{"v":7440,"d":"7,440"},862,787,772,506,451,489,644,657,506,452,552,762,{"v":26722,"d":"26,722"},{"v":24397,"d":"24,397"},{"v":23932,"d":"23,932"},{"v":15686,"d":"15,686"},{"v":13981,"d":"13,981"},{"v":15159,"d":"15,159"},{"v":19964,"d":"19,964"},{"v":20367,"d":"20,367"},{"v":15686,"d":"15,686"},{"v":14012,"d":"14,012"},{"v":17112,"d":"17,112"},{"v":23622,"d":"23,622"}]
["P17-1-6-7-05","石川県","金沢市",6,"戸建住宅",6,7,"電気温水器＋IH",120.08,"5・6人参考拡張",{"v":12282,"d":"12,282"},{"v":1023.5,"d":"1,023.5"},{"v":31729,"d":"31,729"},{"v":12282,"d":"12,282"},{"v":1274,"d":"1,274"},{"v":1152,"d":"1,152"},{"v":1200,"d":"1,200"},956,889,885,{"v":1016,"d":"1,016"},{"v":1008,"d":"1,008"},876,875,989,{"v":1162,"d":"1,162"},{"v":39494,"d":"39,494"},{"v":35712,"d":"35,712"},{"v":37200,"d":"37,200"},{"v":29636,"d":"29,636"},{"v":27559,"d":"27,559"},{"v":27435,"d":"27,435"},{"v":31496,"d":"31,496"},{"v":31248,"d":"31,248"},{"v":27156,"d":"27,156"},{"v":27125,"d":"27,125"},{"v":30659,"d":"30,659"},{"v":36022,"d":"36,022"}]
["P17-2-1-4-07","石川県","金沢市",6,"共同住宅",1,4,"ハイブリッド＋IH",{"v":70,"d":"70.00"},"条件指定モデル",{"v":3971,"d":"3,971"},330.9,{"v":10258,"d":"10,258"},{"v":3971,"d":"3,971"},587,531,497,254,158,189,279,282,197,159,319,519,{"v":18197,"d":"18,197"},{"v":16461,"d":"16,461"},{"v":15407,"d":"15,407"},{"v":7874,"d":"7,874"},{"v":4898,"d":"4,898"},{"v":5859,"d":"5,859"},{"v":8649,"d":"8,649"},{"v":8742,"d":"8,742"},{"v":6107,"d":"6,107"},{"v":4929,"d":"4,929"},{"v":9889,"d":"9,889"},{"v":16089,"d":"16,089"}]
["P17-2-2-4-05","石川県","金沢市",6,"共同住宅",2,4,"電気温水器＋IH",{"v":70,"d":"70.00"},"条件指定モデル",{"v":7828,"d":"7,828"},652.3,{"v":20222,"d":"20,222"},{"v":7828,"d":"7,828"},998,900,899,588,464,458,535,517,451,459,660,899,{"v":30938,"d":"30,938"},{"v":27900,"d":"27,900"},{"v":27869,"d":"27,869"},{"v":18228,"d":"18,228"},{"v":14384,"d":"14,384"},{"v":14198,"d":"14,198"},{"v":16585,"d":"16,585"},{"v":16027,"d":"16,027"},{"v":13981,"d":"13,981"},{"v":14229,"d":"14,229"},{"v":20460,"d":"20,460"},{"v":27869,"d":"27,869"}]
["P17-2-2-6-06","石川県","金沢市",6,"共同住宅",2,6,"ハイブリッド＋ガス調理",{"v":70,"d":"70.00"},"条件指定モデル",{"v":3905,"d":"3,905"},325.4,{"v":10088,"d":"10,088"},{"v":3905,"d":"3,905"},485,441,437,260,192,237,329,339,242,193,309,441,{"v":15035,"d":"15,035"},{"v":13671,"d":"13,671"},{"v":13547,"d":"13,547"},{"v":8060,"d":"8,060"},{"v":5952,"d":"5,952"},{"v":7347,"d":"7,347"},{"v":10199,"d":"10,199"},{"v":10509,"d":"10,509"},{"v":7502,"d":"7,502"},{"v":5983,"d":"5,983"},{"v":9579,"d":"9,579"},{"v":13671,"d":"13,671"}]
["P17-2-2-7-03","石川県","金沢市",6,"共同住宅",2,7,"エコキュート＋IH",{"v":70,"d":"70.00"},"条件指定モデル",{"v":4176,"d":"4,176"},{"v":348,"d":"348.0"},{"v":10788,"d":"10,788"},{"v":4176,"d":"4,176"},498,461,439,269,240,282,371,379,282,236,291,428,{"v":15438,"d":"15,438"},{"v":14291,"d":"14,291"},{"v":13609,"d":"13,609"},{"v":8339,"d":"8,339"},{"v":7440,"d":"7,440"},{"v":8742,"d":"8,742"},{"v":11501,"d":"11,501"},{"v":11749,"d":"11,749"},{"v":8742,"d":"8,742"},{"v":7316,"d":"7,316"},{"v":9021,"d":"9,021"},{"v":13268,"d":"13,268"}]
["P17-2-3-5-04","石川県","金沢市",6,"共同住宅",3,5,"エコキュート＋ガス調理",{"v":70,"d":"70.00"},"条件指定モデル",{"v":5571,"d":"5,571"},464.2,{"v":14392,"d":"14,392"},{"v":5571,"d":"5,571"},722,655,641,384,297,325,414,418,327,298,447,643,{"v":22382,"d":"22,382"},{"v":20305,"d":"20,305"},{"v":19871,"d":"19,871"},{"v":11904,"d":"11,904"},{"v":9207,"d":"9,207"},{"v":10075,"d":"10,075"},{"v":12834,"d":"12,834"},{"v":12958,"d":"12,958"},{"v":10137,"d":"10,137"},{"v":9238,"d":"9,238"},{"v":13857,"d":"13,857"},{"v":19933,"d":"19,933"}]
["P17-2-3-7-05","石川県","金沢市",6,"共同住宅",3,7,"電気温水器＋IH",{"v":70,"d":"70.00"},"条件指定モデル",{"v":8848,"d":"8,848"},737.3,{"v":22857,"d":"22,857"},{"v":8848,"d":"8,848"},980,891,912,683,619,613,682,666,594,610,714,884,{"v":30380,"d":"30,380"},{"v":27621,"d":"27,621"},{"v":28272,"d":"28,272"},{"v":21173,"d":"21,173"},{"v":19189,"d":"19,189"},{"v":19003,"d":"19,003"},{"v":21142,"d":"21,142"},{"v":20646,"d":"20,646"},{"v":18414,"d":"18,414"},{"v":18910,"d":"18,910"},{"v":22134,"d":"22,134"},{"v":27404,"d":"27,404"}]
["P17-2-4-6-03","石川県","金沢市",6,"共同住宅",4,6,"エコキュート＋IH",{"v":70,"d":"70.00"},"条件指定モデル",{"v":6002,"d":"6,002"},500.2,{"v":15505,"d":"15,505"},{"v":6002,"d":"6,002"},735,671,668,430,348,373,461,461,369,342,484,660,{"v":22785,"d":"22,785"},{"v":20801,"d":"20,801"},{"v":20708,"d":"20,708"},{"v":13330,"d":"13,330"},{"v":10788,"d":"10,788"},{"v":11563,"d":"11,563"},{"v":14291,"d":"14,291"},{"v":14291,"d":"14,291"},{"v":11439,"d":"11,439"},{"v":10602,"d":"10,602"},{"v":15004,"d":"15,004"},{"v":20460,"d":"20,460"}]
["P17-2-5-4-04","石川県","金沢市",6,"共同住宅",5,4,"エコキュート＋ガス調理",{"v":70,"d":"70.00"},"5・6人参考拡張",{"v":6783,"d":"6,783"},565.2,{"v":17523,"d":"17,523"},{"v":6783,"d":"6,783"},913,830,801,478,366,373,459,453,375,368,556,811,{"v":28303,"d":"28,303"},{"v":25730,"d":"25,730"},{"v":24831,"d":"24,831"},{"v":14818,"d":"14,818"},{"v":11346,"d":"11,346"},{"v":11563,"d":"11,563"},{"v":14229,"d":"14,229"},{"v":14043,"d":"14,043"},{"v":11625,"d":"11,625"},{"v":11408,"d":"11,408"},{"v":17236,"d":"17,236"},{"v":25141,"d":"25,141"}]
["P17-2-5-7-02","石川県","金沢市",6,"共同住宅",5,7,"ガス給湯＋IH",{"v":70,"d":"70.00"},"5・6人参考拡張",{"v":4264,"d":"4,264"},355.3,{"v":11015,"d":"11,015"},{"v":4264,"d":"4,264"},445,412,402,281,267,323,426,435,324,260,293,396,{"v":13795,"d":"13,795"},{"v":12772,"d":"12,772"},{"v":12462,"d":"12,462"},{"v":8711,"d":"8,711"},{"v":8277,"d":"8,277"},{"v":10013,"d":"10,013"},{"v":13206,"d":"13,206"},{"v":13485,"d":"13,485"},{"v":10044,"d":"10,044"},{"v":8060,"d":"8,060"},{"v":9083,"d":"9,083"},{"v":12276,"d":"12,276"}]
["P17-2-6-5-03","石川県","金沢市",6,"共同住宅",6,5,"エコキュート＋IH",{"v":70,"d":"70.00"},"5・6人参考拡張",{"v":7527,"d":"7,527"},627.2,{"v":19445,"d":"19,445"},{"v":7527,"d":"7,527"},926,842,835,548,454,467,554,550,461,448,611,831,{"v":28706,"d":"28,706"},{"v":26102,"d":"26,102"},{"v":25885,"d":"25,885"},{"v":16988,"d":"16,988"},{"v":14074,"d":"14,074"},{"v":14477,"d":"14,477"},{"v":17174,"d":"17,174"},{"v":17050,"d":"17,050"},{"v":14291,"d":"14,291"},{"v":13888,"d":"13,888"},{"v":18941,"d":"18,941"},{"v":25761,"d":"25,761"}]
["P17-2-6-7-04","石川県","金沢市",6,"共同住宅",6,7,"エコキュート＋ガス調理",{"v":70,"d":"70.00"},"5・6人参考拡張",{"v":6562,"d":"6,562"},546.8,{"v":16952,"d":"16,952"},{"v":6562,"d":"6,562"},747,686,677,462,424,450,541,542,449,426,496,662,{"v":23157,"d":"23,157"},{"v":21266,"d":"21,266"},{"v":20987,"d":"20,987"},{"v":14322,"d":"14,322"},{"v":13144,"d":"13,144"},{"v":13950,"d":"13,950"},{"v":16771,"d":"16,771"},{"v":16802,"d":"16,802"},{"v":13919,"d":"13,919"},{"v":13206,"d":"13,206"},{"v":15376,"d":"15,376"},{"v":20522,"d":"20,522"}]
["P18-1-1-4-01","福井県","福井市",6,"戸建住宅",1,4,"ガス給湯＋ガス調理",120.08,"条件指定モデル",{"v":3621,"d":"3,621"},301.8,{"v":9354,"d":"9,354"},{"v":3621,"d":"3,621"},498,452,405,184,138,199,358,378,223,137,223,426,{"v":15438,"d":"15,438"},{"v":14012,"d":"14,012"},{"v":12555,"d":"12,555"},{"v":5704,"d":"5,704"},{"v":4278,"d":"4,278"},{"v":6169,"d":"6,169"},{"v":11098,"d":"11,098"},{"v":11718,"d":"11,718"},{"v":6913,"d":"6,913"},{"v":4247,"d":"4,247"},{"v":6913,"d":"6,913"},{"v":13206,"d":"13,206"}]
["P18-1-1-6-02","福井県","福井市",6,"戸建住宅",1,6,"ガス給湯＋IH",120.08,"条件指定モデル",{"v":3073,"d":"3,073"},256.1,{"v":7939,"d":"7,939"},{"v":3073,"d":"3,073"},331,306,278,152,143,223,388,418,249,140,168,277,{"v":10261,"d":"10,261"},{"v":9486,"d":"9,486"},{"v":8618,"d":"8,618"},{"v":4712,"d":"4,712"},{"v":4433,"d":"4,433"},{"v":6913,"d":"6,913"},{"v":12028,"d":"12,028"},{"v":12958,"d":"12,958"},{"v":7719,"d":"7,719"},{"v":4340,"d":"4,340"},{"v":5208,"d":"5,208"},{"v":8587,"d":"8,587"}]
["P18-1-2-4-03","福井県","福井市",6,"戸建住宅",2,4,"エコキュート＋IH",120.08,"条件指定モデル",{"v":5286,"d":"5,286"},440.5,{"v":13656,"d":"13,656"},{"v":5286,"d":"5,286"},709,645,598,320,258,300,448,462,316,255,366,609,{"v":21979,"d":"21,979"},{"v":19995,"d":"19,995"},{"v":18538,"d":"18,538"},{"v":9920,"d":"9,920"},{"v":7998,"d":"7,998"},{"v":9300,"d":"9,300"},{"v":13888,"d":"13,888"},{"v":14322,"d":"14,322"},{"v":9796,"d":"9,796"},{"v":7905,"d":"7,905"},{"v":11346,"d":"11,346"},{"v":18879,"d":"18,879"}]
["P18-1-2-7-01","福井県","福井市",6,"戸建住宅",2,7,"ガス給湯＋ガス調理",120.08,"条件指定モデル",{"v":3221,"d":"3,221"},268.4,{"v":8321,"d":"8,321"},{"v":3221,"d":"3,221"},291,269,258,171,172,263,432,468,291,170,182,254,{"v":9021,"d":"9,021"},{"v":8339,"d":"8,339"},{"v":7998,"d":"7,998"},{"v":5301,"d":"5,301"},{"v":5332,"d":"5,332"},{"v":8153,"d":"8,153"},{"v":13392,"d":"13,392"},{"v":14508,"d":"14,508"},{"v":9021,"d":"9,021"},{"v":5270,"d":"5,270"},{"v":5642,"d":"5,642"},{"v":7874,"d":"7,874"}]
["P18-1-3-5-02","福井県","福井市",6,"戸建住宅",3,5,"ガス給湯＋IH",120.08,"条件指定モデル",{"v":4513,"d":"4,513"},376.1,{"v":11659,"d":"11,659"},{"v":4513,"d":"4,513"},504,461,441,271,241,312,476,500,332,236,297,442,{"v":15624,"d":"15,624"},{"v":14291,"d":"14,291"},{"v":13671,"d":"13,671"},{"v":8401,"d":"8,401"},{"v":7471,"d":"7,471"},{"v":9672,"d":"9,672"},{"v":14756,"d":"14,756"},{"v":15500,"d":"15,500"},{"v":10292,"d":"10,292"},{"v":7316,"d":"7,316"},{"v":9207,"d":"9,207"},{"v":13702,"d":"13,702"}]
["P18-1-3-7-09","福井県","福井市",6,"戸建住宅",3,7,"エネファーム＋IH",120.08,"発電自家消費量の入力待ち",{"$nulls":3},{"v":4048,"d":"4,048"}]
["P18-1-4-6-02","福井県","福井市",6,"戸建住宅",4,6,"ガス給湯＋IH",120.08,"条件指定モデル",{"v":4522,"d":"4,522"},376.8,{"v":11682,"d":"11,682"},{"v":4522,"d":"4,522"},460,424,405,274,265,341,509,535,362,258,288,401,{"v":14260,"d":"14,260"},{"v":13144,"d":"13,144"},{"v":12555,"d":"12,555"},{"v":8494,"d":"8,494"},{"v":8215,"d":"8,215"},{"v":10571,"d":"10,571"},{"v":15779,"d":"15,779"},{"v":16585,"d":"16,585"},{"v":11222,"d":"11,222"},{"v":7998,"d":"7,998"},{"v":8928,"d":"8,928"},{"v":12431,"d":"12,431"}]
["P18-1-5-4-03","福井県","福井市",6,"戸建住宅",5,4,"エコキュート＋IH",120.08,"5・6人参考拡張",{"v":7385,"d":"7,385"},615.4,{"v":19078,"d":"19,078"},{"v":7385,"d":"7,385"},940,856,815,494,421,444,589,594,453,414,545,820,{"v":29140,"d":"29,140"},{"v":26536,"d":"26,536"},{"v":25265,"d":"25,265"},{"v":15314,"d":"15,314"},{"v":13051,"d":"13,051"},{"v":13764,"d":"13,764"},{"v":18259,"d":"18,259"},{"v":18414,"d":"18,414"},{"v":14043,"d":"14,043"},{"v":12834,"d":"12,834"},{"v":16895,"d":"16,895"},{"v":25420,"d":"25,420"}]
["P18-1-5-4-09","福井県","福井市",6,"戸建住宅",5,4,"エネファーム＋IH",120.08,"発電自家消費量の入力待ち",{"$nulls":3},{"v":5440,"d":"5,440"}]
["P18-1-5-7-01","福井県","福井市",6,"戸建住宅",5,7,"ガス給湯＋ガス調理",120.08,"5・6人参考拡張",{"v":4306,"d":"4,306"},358.8,{"v":11124,"d":"11,124"},{"v":4306,"d":"4,306"},384,352,350,260,263,351,526,559,380,262,273,346,{"v":11904,"d":"11,904"},{"v":10912,"d":"10,912"},{"v":10850,"d":"10,850"},{"v":8060,"d":"8,060"},{"v":8153,"d":"8,153"},{"v":10881,"d":"10,881"},{"v":16306,"d":"16,306"},{"v":17329,"d":"17,329"},{"v":11780,"d":"11,780"},{"v":8122,"d":"8,122"},{"v":8463,"d":"8,463"},{"v":10726,"d":"10,726"}]
["P18-1-6-5-08","福井県","福井市",6,"戸建住宅",6,5,"エネファーム＋ガス調理",120.08,"発電自家消費量の入力待ち",{"$nulls":3},{"v":5458,"d":"5,458"}]
["P18-1-6-7-09","福井県","福井市",6,"戸建住宅",6,7,"エネファーム＋IH",120.08,"発電自家消費量の入力待ち",{"$nulls":3},{"v":5332,"d":"5,332"}]
["P18-2-1-6-01","福井県","福井市",6,"共同住宅",1,6,"ガス給湯＋ガス調理",{"v":70,"d":"70.00"},"条件指定モデル",{"v":2984,"d":"2,984"},248.7,{"v":7709,"d":"7,709"},{"v":2984,"d":"2,984"},378,345,338,181,121,178,278,290,186,121,226,342,{"v":11718,"d":"11,718"},{"v":10695,"d":"10,695"},{"v":10478,"d":"10,478"},{"v":5611,"d":"5,611"},{"v":3751,"d":"3,751"},{"v":5518,"d":"5,518"},{"v":8618,"d":"8,618"},{"v":8990,"d":"8,990"},{"v":5766,"d":"5,766"},{"v":3751,"d":"3,751"},{"v":7006,"d":"7,006"},{"v":10602,"d":"10,602"}]
["P18-2-2-4-08","福井県","福井市",6,"共同住宅",2,4,"エネファーム＋ガス調理",{"v":70,"d":"70.00"},"発電自家消費量の入力待ち",{"$nulls":3},{"v":3823,"d":"3,823"}]
["P18-2-2-6-09","福井県","福井市",6,"共同住宅",2,6,"エネファーム＋IH",{"v":70,"d":"70.00"},"発電自家消費量の入力待ち",{"$nulls":3},{"v":3524,"d":"3,524"}]
["P18-2-3-5-01","福井県","福井市",6,"共同住宅",3,5,"ガス給湯＋ガス調理",{"v":70,"d":"70.00"},"条件指定モデル",{"v":4100,"d":"4,100"},341.7,{"v":10592,"d":"10,592"},{"v":4100,"d":"4,100"},511,462,453,265,199,251,354,365,259,200,317,464,{"v":15841,"d":"15,841"},{"v":14322,"d":"14,322"},{"v":14043,"d":"14,043"},{"v":8215,"d":"8,215"},{"v":6169,"d":"6,169"},{"v":7781,"d":"7,781"},{"v":10974,"d":"10,974"},{"v":11315,"d":"11,315"},{"v":8029,"d":"8,029"},{"v":6200,"d":"6,200"},{"v":9827,"d":"9,827"},{"v":14384,"d":"14,384"}]
["P18-2-3-5-07","福井県","福井市",6,"共同住宅",3,5,"ハイブリッド＋IH",{"v":70,"d":"70.00"},"条件指定モデル",{"v":5006,"d":"5,006"},417.2,{"v":12932,"d":"12,932"},{"v":5006,"d":"5,006"},626,567,558,346,269,305,396,401,306,265,400,567,{"v":19406,"d":"19,406"},{"v":17577,"d":"17,577"},{"v":17298,"d":"17,298"},{"v":10726,"d":"10,726"},{"v":8339,"d":"8,339"},{"v":9455,"d":"9,455"},{"v":12276,"d":"12,276"},{"v":12431,"d":"12,431"},{"v":9486,"d":"9,486"},{"v":8215,"d":"8,215"},{"v":12400,"d":"12,400"},{"v":17577,"d":"17,577"}]
["P18-2-3-7-08","福井県","福井市",6,"共同住宅",3,7,"エネファーム＋ガス調理",{"v":70,"d":"70.00"},"発電自家消費量の入力待ち",{"$nulls":3},{"v":3478,"d":"3,478"}]
["P18-2-4-6-06","福井県","福井市",6,"共同住宅",4,6,"ハイブリッド＋ガス調理",{"v":70,"d":"70.00"},"条件指定モデル",{"v":4841,"d":"4,841"},403.4,{"v":12506,"d":"12,506"},{"v":4841,"d":"4,841"},571,518,522,337,269,310,405,411,314,270,389,525,{"v":17701,"d":"17,701"},{"v":16058,"d":"16,058"},{"v":16182,"d":"16,182"},{"v":10447,"d":"10,447"},{"v":8339,"d":"8,339"},{"v":9610,"d":"9,610"},{"v":12555,"d":"12,555"},{"v":12741,"d":"12,741"},{"v":9734,"d":"9,734"},{"v":8370,"d":"8,370"},{"v":12059,"d":"12,059"},{"v":16275,"d":"16,275"}]
["P18-2-5-4-07","福井県","福井市",6,"共同住宅",5,4,"ハイブリッド＋IH",{"v":70,"d":"70.00"},"5・6人参考拡張",{"v":6052,"d":"6,052"},504.3,{"v":15634,"d":"15,634"},{"v":6052,"d":"6,052"},788,714,692,431,330,349,437,433,349,325,495,709,{"v":24428,"d":"24,428"},{"v":22134,"d":"22,134"},{"v":21452,"d":"21,452"},{"v":13361,"d":"13,361"},{"v":10230,"d":"10,230"},{"v":10819,"d":"10,819"},{"v":13547,"d":"13,547"},{"v":13423,"d":"13,423"},{"v":10819,"d":"10,819"},{"v":10075,"d":"10,075"},{"v":15345,"d":"15,345"},{"v":21979,"d":"21,979"}]
["P18-2-5-6-08","福井県","福井市",6,"共同住宅",5,6,"エネファーム＋ガス調理",{"v":70,"d":"70.00"},"発電自家消費量の入力待ち",{"$nulls":3},{"v":4366,"d":"4,366"}]
["P18-2-6-5-06","福井県","福井市",6,"共同住宅",6,5,"ハイブリッド＋ガス調理",{"v":70,"d":"70.00"},"5・6人参考拡張",{"v":6094,"d":"6,094"},507.8,{"v":15743,"d":"15,743"},{"v":6094,"d":"6,094"},723,653,654,433,357,389,486,489,393,359,494,664,{"v":22413,"d":"22,413"},{"v":20243,"d":"20,243"},{"v":20274,"d":"20,274"},{"v":13423,"d":"13,423"},{"v":11067,"d":"11,067"},{"v":12059,"d":"12,059"},{"v":15066,"d":"15,066"},{"v":15159,"d":"15,159"},{"v":12183,"d":"12,183"},{"v":11129,"d":"11,129"},{"v":15314,"d":"15,314"},{"v":20584,"d":"20,584"}]
["P19-1-1-4-01","山梨県","甲府市",6,"戸建住宅",1,4,"ガス給湯＋ガス調理",120.08,"条件指定モデル",{"v":3621,"d":"3,621"},301.8,{"v":9354,"d":"9,354"},{"v":3621,"d":"3,621"},498,452,405,184,138,199,358,378,223,137,223,426,{"v":15438,"d":"15,438"},{"v":14012,"d":"14,012"},{"v":12555,"d":"12,555"},{"v":5704,"d":"5,704"},{"v":4278,"d":"4,278"},{"v":6169,"d":"6,169"},{"v":11098,"d":"11,098"},{"v":11718,"d":"11,718"},{"v":6913,"d":"6,913"},{"v":4247,"d":"4,247"},{"v":6913,"d":"6,913"},{"v":13206,"d":"13,206"}]
["P19-1-1-5-09","山梨県","甲府市",6,"戸建住宅",1,5,"エネファーム＋IH",120.08,"発電自家消費量の入力待ち",{"$nulls":3},{"v":3343,"d":"3,343"}]
["P19-1-1-6-06","山梨県","甲府市",6,"戸建住宅",1,6,"ハイブリッド＋ガス調理",120.08,"条件指定モデル",{"v":3490,"d":"3,490"},290.8,{"v":9016,"d":"9,016"},{"v":3490,"d":"3,490"},389,359,330,188,172,242,401,428,268,172,210,331,{"v":12059,"d":"12,059"},{"v":11129,"d":"11,129"},{"v":10230,"d":"10,230"},{"v":5828,"d":"5,828"},{"v":5332,"d":"5,332"},{"v":7502,"d":"7,502"},{"v":12431,"d":"12,431"},{"v":13268,"d":"13,268"},{"v":8308,"d":"8,308"},{"v":5332,"d":"5,332"},{"v":6510,"d":"6,510"},{"v":10261,"d":"10,261"}]
["P19-1-2-4-07","山梨県","甲府市",6,"戸建住宅",2,4,"ハイブリッド＋IH",120.08,"条件指定モデル",{"v":4743,"d":"4,743"},395.2,{"v":12253,"d":"12,253"},{"v":4743,"d":"4,743"},626,568,524,281,226,274,424,440,292,223,322,543,{"v":19406,"d":"19,406"},{"v":17608,"d":"17,608"},{"v":16244,"d":"16,244"},{"v":8711,"d":"8,711"},{"v":7006,"d":"7,006"},{"v":8494,"d":"8,494"},{"v":13144,"d":"13,144"},{"v":13640,"d":"13,640"},{"v":9052,"d":"9,052"},{"v":6913,"d":"6,913"},{"v":9982,"d":"9,982"},{"v":16833,"d":"16,833"}]
["P19-1-2-7-05","山梨県","甲府市",6,"戸建住宅",2,7,"電気温水器＋IH",120.08,"条件指定モデル",{"v":7229,"d":"7,229"},602.4,{"v":18675,"d":"18,675"},{"v":7229,"d":"7,229"},740,673,690,521,485,529,677,689,539,478,543,665,{"v":22940,"d":"22,940"},{"v":20863,"d":"20,863"},{"v":21390,"d":"21,390"},{"v":16151,"d":"16,151"},{"v":15035,"d":"15,035"},{"v":16399,"d":"16,399"},{"v":20987,"d":"20,987"},{"v":21359,"d":"21,359"},{"v":16709,"d":"16,709"},{"v":14818,"d":"14,818"},{"v":16833,"d":"16,833"},{"v":20615,"d":"20,615"}]
["P19-1-3-5-06","山梨県","甲府市",6,"戸建住宅",3,5,"ハイブリッド＋ガス調理",120.08,"条件指定モデル",{"v":4963,"d":"4,963"},413.6,{"v":12821,"d":"12,821"},{"v":4963,"d":"4,963"},568,519,500,309,271,330,488,510,352,271,343,502,{"v":17608,"d":"17,608"},{"v":16089,"d":"16,089"},{"v":15500,"d":"15,500"},{"v":9579,"d":"9,579"},{"v":8401,"d":"8,401"},{"v":10230,"d":"10,230"},{"v":15128,"d":"15,128"},{"v":15810,"d":"15,810"},{"v":10912,"d":"10,912"},{"v":8401,"d":"8,401"},{"v":10633,"d":"10,633"},{"v":15562,"d":"15,562"}]
["P19-1-3-7-07","山梨県","甲府市",6,"戸建住宅",3,7,"ハイブリッド＋IH",120.08,"条件指定モデル",{"v":4724,"d":"4,724"},393.7,{"v":12204,"d":"12,204"},{"v":4724,"d":"4,724"},457,420,413,301,291,366,526,556,386,286,315,407,{"v":14167,"d":"14,167"},{"v":13020,"d":"13,020"},{"v":12803,"d":"12,803"},{"v":9331,"d":"9,331"},{"v":9021,"d":"9,021"},{"v":11346,"d":"11,346"},{"v":16306,"d":"16,306"},{"v":17236,"d":"17,236"},{"v":11966,"d":"11,966"},{"v":8866,"d":"8,866"},{"v":9765,"d":"9,765"},{"v":12617,"d":"12,617"}]
["P19-1-4-6-05","山梨県","甲府市",6,"戸建住宅",4,6,"電気温水器＋IH",120.08,"条件指定モデル",{"v":10138,"d":"10,138"},844.8,{"v":26190,"d":"26,190"},{"v":10138,"d":"10,138"},{"v":1102,"d":"1,102"},999,{"v":1017,"d":"1,017"},765,700,705,838,833,702,689,799,989,{"v":34162,"d":"34,162"},{"v":30969,"d":"30,969"},{"v":31527,"d":"31,527"},{"v":23715,"d":"23,715"},{"v":21700,"d":"21,700"},{"v":21855,"d":"21,855"},{"v":25978,"d":"25,978"},{"v":25823,"d":"25,823"},{"v":21762,"d":"21,762"},{"v":21359,"d":"21,359"},{"v":24769,"d":"24,769"},{"v":30659,"d":"30,659"}]
["P19-1-5-4-06","山梨県","甲府市",6,"戸建住宅",5,4,"ハイブリッド＋ガス調理",120.08,"5・6人参考拡張",{"v":5974,"d":"5,974"},497.8,{"v":15433,"d":"15,433"},{"v":5974,"d":"5,974"},740,670,637,381,325,367,521,534,387,327,429,656,{"v":22940,"d":"22,940"},{"v":20770,"d":"20,770"},{"v":19747,"d":"19,747"},{"v":11811,"d":"11,811"},{"v":10075,"d":"10,075"},{"v":11377,"d":"11,377"},{"v":16151,"d":"16,151"},{"v":16554,"d":"16,554"},{"v":11997,"d":"11,997"},{"v":10137,"d":"10,137"},{"v":13299,"d":"13,299"},{"v":20336,"d":"20,336"}]
["P19-1-5-7-04","山梨県","甲府市",6,"戸建住宅",5,7,"エコキュート＋ガス調理",120.08,"5・6人参考拡張",{"v":6251,"d":"6,251"},520.9,{"v":16148,"d":"16,148"},{"v":6251,"d":"6,251"},662,607,598,417,392,449,607,630,469,392,445,583,{"v":20522,"d":"20,522"},{"v":18817,"d":"18,817"},{"v":18538,"d":"18,538"},{"v":12927,"d":"12,927"},{"v":12152,"d":"12,152"},{"v":13919,"d":"13,919"},{"v":18817,"d":"18,817"},{"v":19530,"d":"19,530"},{"v":14539,"d":"14,539"},{"v":12152,"d":"12,152"},{"v":13795,"d":"13,795"},{"v":18073,"d":"18,073"}]
["P19-1-6-5-05","山梨県","甲府市",6,"戸建住宅",6,5,"電気温水器＋IH",120.08,"5・6人参考拡張",{"v":12745,"d":"12,745"},{"v":1062.1,"d":"1,062.1"},{"v":32925,"d":"32,925"},{"v":12745,"d":"12,745"},{"v":1410,"d":"1,410"},{"v":1274,"d":"1,274"},{"v":1310,"d":"1,310"},985,888,867,993,975,855,875,{"v":1035,"d":"1,035"},{"v":1278,"d":"1,278"},{"v":43710,"d":"43,710"},{"v":39494,"d":"39,494"},{"v":40610,"d":"40,610"},{"v":30535,"d":"30,535"},{"v":27528,"d":"27,528"},{"v":26877,"d":"26,877"},{"v":30783,"d":"30,783"},{"v":30225,"d":"30,225"},{"v":26505,"d":"26,505"},{"v":27125,"d":"27,125"},{"v":32085,"d":"32,085"},{"v":39618,"d":"39,618"}]
["P19-1-6-7-06","山梨県","甲府市",6,"戸建住宅",6,7,"ハイブリッド＋ガス調理",120.08,"5・6人参考拡張",{"v":5881,"d":"5,881"},490.1,{"v":15193,"d":"15,193"},{"v":5881,"d":"5,881"},560,511,515,394,385,455,622,649,479,386,415,510,{"v":17360,"d":"17,360"},{"v":15841,"d":"15,841"},{"v":15965,"d":"15,965"},{"v":12214,"d":"12,214"},{"v":11935,"d":"11,935"},{"v":14105,"d":"14,105"},{"v":19282,"d":"19,282"},{"v":20119,"d":"20,119"},{"v":14849,"d":"14,849"},{"v":11966,"d":"11,966"},{"v":12865,"d":"12,865"},{"v":15810,"d":"15,810"}]
["P19-2-1-4-03","山梨県","甲府市",6,"共同住宅",1,4,"エコキュート＋IH",{"v":70,"d":"70.00"},"条件指定モデル",{"v":4317,"d":"4,317"},359.8,{"v":11152,"d":"11,152"},{"v":4317,"d":"4,317"},640,581,543,278,179,206,296,297,213,178,345,561,{"v":19840,"d":"19,840"},{"v":18011,"d":"18,011"},{"v":16833,"d":"16,833"},{"v":8618,"d":"8,618"},{"v":5549,"d":"5,549"},{"v":6386,"d":"6,386"},{"v":9176,"d":"9,176"},{"v":9207,"d":"9,207"},{"v":6603,"d":"6,603"},{"v":5518,"d":"5,518"},{"v":10695,"d":"10,695"},{"v":17391,"d":"17,391"}]
["P19-2-1-6-04","山梨県","甲府市",6,"共同住宅",1,6,"エコキュート＋ガス調理",{"v":70,"d":"70.00"},"条件指定モデル",{"v":3800,"d":"3,800"},316.7,{"v":9817,"d":"9,817"},{"v":3800,"d":"3,800"},496,453,442,246,175,218,311,319,224,175,298,443,{"v":15376,"d":"15,376"},{"v":14043,"d":"14,043"},{"v":13702,"d":"13,702"},{"v":7626,"d":"7,626"},{"v":5425,"d":"5,425"},{"v":6758,"d":"6,758"},{"v":9641,"d":"9,641"},{"v":9889,"d":"9,889"},{"v":6944,"d":"6,944"},{"v":5425,"d":"5,425"},{"v":9238,"d":"9,238"},{"v":13733,"d":"13,733"}]
["P19-2-2-4-05","山梨県","甲府市",6,"共同住宅",2,4,"電気温水器＋IH",{"v":70,"d":"70.00"},"条件指定モデル",{"v":7828,"d":"7,828"},652.3,{"v":20222,"d":"20,222"},{"v":7828,"d":"7,828"},998,900,899,588,464,458,535,517,451,459,660,899,{"v":30938,"d":"30,938"},{"v":27900,"d":"27,900"},{"v":27869,"d":"27,869"},{"v":18228,"d":"18,228"},{"v":14384,"d":"14,384"},{"v":14198,"d":"14,198"},{"v":16585,"d":"16,585"},{"v":16027,"d":"16,027"},{"v":13981,"d":"13,981"},{"v":14229,"d":"14,229"},{"v":20460,"d":"20,460"},{"v":27869,"d":"27,869"}]
["P19-2-2-7-03","山梨県","甲府市",6,"共同住宅",2,7,"エコキュート＋IH",{"v":70,"d":"70.00"},"条件指定モデル",{"v":4176,"d":"4,176"},{"v":348,"d":"348.0"},{"v":10788,"d":"10,788"},{"v":4176,"d":"4,176"},498,461,439,269,240,282,371,379,282,236,291,428,{"v":15438,"d":"15,438"},{"v":14291,"d":"14,291"},{"v":13609,"d":"13,609"},{"v":8339,"d":"8,339"},{"v":7440,"d":"7,440"},{"v":8742,"d":"8,742"},{"v":11501,"d":"11,501"},{"v":11749,"d":"11,749"},{"v":8742,"d":"8,742"},{"v":7316,"d":"7,316"},{"v":9021,"d":"9,021"},{"v":13268,"d":"13,268"}]
["P19-2-3-5-04","山梨県","甲府市",6,"共同住宅",3,5,"エコキュート＋ガス調理",{"v":70,"d":"70.00"},"条件指定モデル",{"v":5571,"d":"5,571"},464.2,{"v":14392,"d":"14,392"},{"v":5571,"d":"5,571"},722,655,641,384,297,325,414,418,327,298,447,643,{"v":22382,"d":"22,382"},{"v":20305,"d":"20,305"},{"v":19871,"d":"19,871"},{"v":11904,"d":"11,904"},{"v":9207,"d":"9,207"},{"v":10075,"d":"10,075"},{"v":12834,"d":"12,834"},{"v":12958,"d":"12,958"},{"v":10137,"d":"10,137"},{"v":9238,"d":"9,238"},{"v":13857,"d":"13,857"},{"v":19933,"d":"19,933"}]
["P19-2-3-7-07","山梨県","甲府市",6,"共同住宅",3,7,"ハイブリッド＋IH",{"v":70,"d":"70.00"},"条件指定モデル",{"v":4379,"d":"4,379"},364.9,{"v":11312,"d":"11,312"},{"v":4379,"d":"4,379"},484,447,434,292,269,314,406,414,314,265,311,429,{"v":15004,"d":"15,004"},{"v":13857,"d":"13,857"},{"v":13454,"d":"13,454"},{"v":9052,"d":"9,052"},{"v":8339,"d":"8,339"},{"v":9734,"d":"9,734"},{"v":12586,"d":"12,586"},{"v":12834,"d":"12,834"},{"v":9734,"d":"9,734"},{"v":8215,"d":"8,215"},{"v":9641,"d":"9,641"},{"v":13299,"d":"13,299"}]
["P19-2-4-6-04","山梨県","甲府市",6,"共同住宅",4,6,"エコキュート＋ガス調理",{"v":70,"d":"70.00"},"条件指定モデル",{"v":5725,"d":"5,725"},477.1,{"v":14790,"d":"14,790"},{"v":5725,"d":"5,725"},705,642,640,404,323,351,442,445,353,324,462,634,{"v":21855,"d":"21,855"},{"v":19902,"d":"19,902"},{"v":19840,"d":"19,840"},{"v":12524,"d":"12,524"},{"v":10013,"d":"10,013"},{"v":10881,"d":"10,881"},{"v":13702,"d":"13,702"},{"v":13795,"d":"13,795"},{"v":10943,"d":"10,943"},{"v":10044,"d":"10,044"},{"v":14322,"d":"14,322"},{"v":19654,"d":"19,654"}]
["P19-2-5-4-05","山梨県","甲府市",6,"共同住宅",5,4,"電気温水器＋IH",{"v":70,"d":"70.00"},"5・6人参考拡張",{"v":11991,"d":"11,991"},999.2,{"v":30977,"d":"30,977"},{"v":11991,"d":"11,991"},{"v":1451,"d":"1,451"},{"v":1308,"d":"1,308"},{"v":1330,"d":"1,330"},949,794,744,801,765,718,782,{"v":1031,"d":"1,031"},{"v":1318,"d":"1,318"},{"v":44981,"d":"44,981"},{"v":40548,"d":"40,548"},{"v":41230,"d":"41,230"},{"v":29419,"d":"29,419"},{"v":24614,"d":"24,614"},{"v":23064,"d":"23,064"},{"v":24831,"d":"24,831"},{"v":23715,"d":"23,715"},{"v":22258,"d":"22,258"},{"v":24242,"d":"24,242"},{"v":31961,"d":"31,961"},{"v":40858,"d":"40,858"}]
["P19-2-5-5-02","山梨県","甲府市",6,"共同住宅",5,5,"ガス給湯＋IH",{"v":70,"d":"70.00"},"5・6人参考拡張",{"v":4888,"d":"4,888"},407.3,{"v":12627,"d":"12,627"},{"v":4888,"d":"4,888"},586,532,526,334,267,314,416,422,316,260,381,534,{"v":18166,"d":"18,166"},{"v":16492,"d":"16,492"},{"v":16306,"d":"16,306"},{"v":10354,"d":"10,354"},{"v":8277,"d":"8,277"},{"v":9734,"d":"9,734"},{"v":12896,"d":"12,896"},{"v":13082,"d":"13,082"},{"v":9796,"d":"9,796"},{"v":8060,"d":"8,060"},{"v":11811,"d":"11,811"},{"v":16554,"d":"16,554"}]
["P19-2-5-7-03","山梨県","甲府市",6,"共同住宅",5,7,"エコキュート＋IH",{"v":70,"d":"70.00"},"5・6人参考拡張",{"v":6209,"d":"6,209"},517.4,{"v":16040,"d":"16,040"},{"v":6209,"d":"6,209"},723,666,650,438,397,421,506,506,414,390,465,633,{"v":22413,"d":"22,413"},{"v":20646,"d":"20,646"},{"v":20150,"d":"20,150"},{"v":13578,"d":"13,578"},{"v":12307,"d":"12,307"},{"v":13051,"d":"13,051"},{"v":15686,"d":"15,686"},{"v":15686,"d":"15,686"},{"v":12834,"d":"12,834"},{"v":12090,"d":"12,090"},{"v":14415,"d":"14,415"},{"v":19623,"d":"19,623"}]
["P19-2-6-6-01","山梨県","甲府市",6,"共同住宅",6,6,"ガス給湯＋ガス調理",{"v":70,"d":"70.00"},"5・6人参考拡張",{"v":5024,"d":"5,024"},418.7,{"v":12979,"d":"12,979"},{"v":5024,"d":"5,024"},553,502,512,348,292,345,454,462,353,293,395,515,{"v":17143,"d":"17,143"},{"v":15562,"d":"15,562"},{"v":15872,"d":"15,872"},{"v":10788,"d":"10,788"},{"v":9052,"d":"9,052"},{"v":10695,"d":"10,695"},{"v":14074,"d":"14,074"},{"v":14322,"d":"14,322"},{"v":10943,"d":"10,943"},{"v":9083,"d":"9,083"},{"v":12245,"d":"12,245"},{"v":15965,"d":"15,965"}]
["P20-1-1-4-02","長野県","長野市",4,"戸建住宅",1,4,"ガス給湯＋IH",120.08,"条件指定モデル",{"v":4404,"d":"4,404"},{"v":367,"d":"367.0"},{"v":11377,"d":"11,377"},{"v":4404,"d":"4,404"},733,679,558,280,176,137,228,280,136,193,390,614,{"v":22723,"d":"22,723"},{"v":21049,"d":"21,049"},{"v":17298,"d":"17,298"},{"v":8680,"d":"8,680"},{"v":5456,"d":"5,456"},{"v":4247,"d":"4,247"},{"v":7068,"d":"7,068"},{"v":8680,"d":"8,680"},{"v":4216,"d":"4,216"},{"v":5983,"d":"5,983"},{"v":12090,"d":"12,090"},{"v":19034,"d":"19,034"}]
["P20-1-1-6-03","長野県","長野市",4,"戸建住宅",1,6,"エコキュート＋IH",120.08,"条件指定モデル",{"v":4382,"d":"4,382"},365.2,{"v":11320,"d":"11,320"},{"v":4382,"d":"4,382"},643,590,501,279,213,190,304,362,186,221,356,537,{"v":19933,"d":"19,933"},{"v":18290,"d":"18,290"},{"v":15531,"d":"15,531"},{"v":8649,"d":"8,649"},{"v":6603,"d":"6,603"},{"v":5890,"d":"5,890"},{"v":9424,"d":"9,424"},{"v":11222,"d":"11,222"},{"v":5766,"d":"5,766"},{"v":6851,"d":"6,851"},{"v":11036,"d":"11,036"},{"v":16647,"d":"16,647"}]
["P20-1-2-5-01","長野県","長野市",4,"戸建住宅",2,5,"ガス給湯＋ガス調理",120.08,"条件指定モデル",{"v":4365,"d":"4,365"},363.8,{"v":11276,"d":"11,276"},{"v":4365,"d":"4,365"},667,615,520,283,198,166,267,325,165,214,378,567,{"v":20677,"d":"20,677"},{"v":19065,"d":"19,065"},{"v":16120,"d":"16,120"},{"v":8773,"d":"8,773"},{"v":6138,"d":"6,138"},{"v":5146,"d":"5,146"},{"v":8277,"d":"8,277"},{"v":10075,"d":"10,075"},{"v":5115,"d":"5,115"},{"v":6634,"d":"6,634"},{"v":11718,"d":"11,718"},{"v":17577,"d":"17,577"}]
["P20-1-2-7-02","長野県","長野市",4,"戸建住宅",2,7,"ガス給湯＋IH",120.08,"条件指定モデル",{"v":3616,"d":"3,616"},301.3,{"v":9341,"d":"9,341"},{"v":3616,"d":"3,616"},483,446,371,223,188,179,305,375,175,190,278,403,{"v":14973,"d":"14,973"},{"v":13826,"d":"13,826"},{"v":11501,"d":"11,501"},{"v":6913,"d":"6,913"},{"v":5828,"d":"5,828"},{"v":5549,"d":"5,549"},{"v":9455,"d":"9,455"},{"v":11625,"d":"11,625"},{"v":5425,"d":"5,425"},{"v":5890,"d":"5,890"},{"v":8618,"d":"8,618"},{"v":12493,"d":"12,493"}]
["P20-1-3-5-03","長野県","長野市",4,"戸建住宅",3,5,"エコキュート＋IH",120.08,"条件指定モデル",{"v":7109,"d":"7,109"},592.4,{"v":18365,"d":"18,365"},{"v":7109,"d":"7,109"},{"v":1014,"d":"1,014"},931,833,510,387,331,424,465,319,403,618,874,{"v":31434,"d":"31,434"},{"v":28861,"d":"28,861"},{"v":25823,"d":"25,823"},{"v":15810,"d":"15,810"},{"v":11997,"d":"11,997"},{"v":10261,"d":"10,261"},{"v":13144,"d":"13,144"},{"v":14415,"d":"14,415"},{"v":9889,"d":"9,889"},{"v":12493,"d":"12,493"},{"v":19158,"d":"19,158"},{"v":27094,"d":"27,094"}]
["P20-1-3-5-09","長野県","長野市",4,"戸建住宅",3,5,"エネファーム＋IH",120.08,"発電自家消費量の入力待ち",{"$nulls":3},{"v":5189,"d":"5,189"}]
["P20-1-4-4-01","長野県","長野市",4,"戸建住宅",4,4,"ガス給湯＋ガス調理",120.08,"条件指定モデル",{"v":5573,"d":"5,573"},464.4,{"v":14397,"d":"14,397"},{"v":5573,"d":"5,573"},832,767,658,375,273,233,330,380,232,293,487,713,{"v":25792,"d":"25,792"},{"v":23777,"d":"23,777"},{"v":20398,"d":"20,398"},{"v":11625,"d":"11,625"},{"v":8463,"d":"8,463"},{"v":7223,"d":"7,223"},{"v":10230,"d":"10,230"},{"v":11780,"d":"11,780"},{"v":7192,"d":"7,192"},{"v":9083,"d":"9,083"},{"v":15097,"d":"15,097"},{"v":22103,"d":"22,103"}]
["P20-1-4-6-08","長野県","長野市",4,"戸建住宅",4,6,"エネファーム＋ガス調理",120.08,"発電自家消費量の入力待ち",{"$nulls":3},{"v":4474,"d":"4,474"}]
["P20-1-5-4-09","長野県","長野市",4,"戸建住宅",5,4,"エネファーム＋IH",120.08,"発電自家消費量の入力待ち",{"$nulls":3},{"v":6174,"d":"6,174"}]
["P20-1-5-7-01","長野県","長野市",4,"戸建住宅",5,7,"ガス給湯＋ガス調理",120.08,"5・6人参考拡張",{"v":4528,"d":"4,528"},377.3,{"v":11697,"d":"11,697"},{"v":4528,"d":"4,528"},556,511,446,295,264,254,388,456,253,271,355,479,{"v":17236,"d":"17,236"},{"v":15841,"d":"15,841"},{"v":13826,"d":"13,826"},{"v":9145,"d":"9,145"},{"v":8184,"d":"8,184"},{"v":7874,"d":"7,874"},{"v":12028,"d":"12,028"},{"v":14136,"d":"14,136"},{"v":7843,"d":"7,843"},{"v":8401,"d":"8,401"},{"v":11005,"d":"11,005"},{"v":14849,"d":"14,849"}]
["P20-1-6-5-08","長野県","長野市",4,"戸建住宅",6,5,"エネファーム＋ガス調理",120.08,"発電自家消費量の入力待ち",{"$nulls":3},{"v":6135,"d":"6,135"}]
["P20-1-6-7-08","長野県","長野市",4,"戸建住宅",6,7,"エネファーム＋ガス調理",120.08,"発電自家消費量の入力待ち",{"$nulls":3},{"v":5214,"d":"5,214"}]
["P20-2-1-6-02","長野県","長野市",4,"共同住宅",1,6,"ガス給湯＋IH",{"v":70,"d":"70.00"},"条件指定モデル",{"v":3447,"d":"3,447"},287.2,{"v":8905,"d":"8,905"},{"v":3447,"d":"3,447"},517,473,418,252,166,121,191,228,120,193,320,448,{"v":16027,"d":"16,027"},{"v":14663,"d":"14,663"},{"v":12958,"d":"12,958"},{"v":7812,"d":"7,812"},{"v":5146,"d":"5,146"},{"v":3751,"d":"3,751"},{"v":5921,"d":"5,921"},{"v":7068,"d":"7,068"},{"v":3720,"d":"3,720"},{"v":5983,"d":"5,983"},{"v":9920,"d":"9,920"},{"v":13888,"d":"13,888"}]
["P20-2-1-6-08","長野県","長野市",4,"共同住宅",1,6,"エネファーム＋ガス調理",{"v":70,"d":"70.00"},"発電自家消費量の入力待ち",{"$nulls":3},{"v":3394,"d":"3,394"}]
["P20-2-2-4-09","長野県","長野市",4,"共同住宅",2,4,"エネファーム＋IH",{"v":70,"d":"70.00"},"発電自家消費量の入力待ち",{"$nulls":3},{"v":5054,"d":"5,054"}]
["P20-2-2-7-07","長野県","長野市",4,"共同住宅",2,7,"ハイブリッド＋IH",{"v":70,"d":"70.00"},"条件指定モデル",{"v":4296,"d":"4,296"},{"v":358,"d":"358.0"},{"v":11098,"d":"11,098"},{"v":4296,"d":"4,296"},596,545,495,313,236,200,268,300,194,245,385,519,{"v":18476,"d":"18,476"},{"v":16895,"d":"16,895"},{"v":15345,"d":"15,345"},{"v":9703,"d":"9,703"},{"v":7316,"d":"7,316"},{"v":6200,"d":"6,200"},{"v":8308,"d":"8,308"},{"v":9300,"d":"9,300"},{"v":6014,"d":"6,014"},{"v":7595,"d":"7,595"},{"v":11935,"d":"11,935"},{"v":16089,"d":"16,089"}]
["P20-2-3-5-08","長野県","長野市",4,"共同住宅",3,5,"エネファーム＋ガス調理",{"v":70,"d":"70.00"},"発電自家消費量の入力待ち",{"$nulls":3},{"v":5038,"d":"5,038"}]
["P20-2-3-7-09","長野県","長野市",4,"共同住宅",3,7,"エネファーム＋IH",{"v":70,"d":"70.00"},"発電自家消費量の入力待ち",{"$nulls":3},{"v":4234,"d":"4,234"}]
["P20-2-4-6-07","長野県","長野市",4,"共同住宅",4,6,"ハイブリッド＋IH",{"v":70,"d":"70.00"},"条件指定モデル",{"v":5704,"d":"5,704"},475.3,{"v":14735,"d":"14,735"},{"v":5704,"d":"5,704"},751,685,639,443,345,285,351,377,276,371,516,665,{"v":23281,"d":"23,281"},{"v":21235,"d":"21,235"},{"v":19809,"d":"19,809"},{"v":13733,"d":"13,733"},{"v":10695,"d":"10,695"},{"v":8835,"d":"8,835"},{"v":10881,"d":"10,881"},{"v":11687,"d":"11,687"},{"v":8556,"d":"8,556"},{"v":11501,"d":"11,501"},{"v":15996,"d":"15,996"},{"v":20615,"d":"20,615"}]
["P20-2-5-4-08","長野県","長野市",4,"共同住宅",5,4,"エネファーム＋ガス調理",{"v":70,"d":"70.00"},"発電自家消費量の入力待ち",{"$nulls":3},{"v":5898,"d":"5,898"}]
["P20-2-5-5-05","長野県","長野市",4,"共同住宅",5,5,"電気温水器＋IH",{"v":70,"d":"70.00"},"5・6人参考拡張",{"v":13653,"d":"13,653"},{"v":1137.8,"d":"1,137.8"},{"v":35270,"d":"35,270"},{"v":13653,"d":"13,653"},{"v":1647,"d":"1,647"},{"v":1507,"d":"1,507"},{"v":1475,"d":"1,475"},{"v":1118,"d":"1,118"},945,805,854,827,769,994,{"v":1229,"d":"1,229"},{"v":1483,"d":"1,483"},{"v":51057,"d":"51,057"},{"v":46717,"d":"46,717"},{"v":45725,"d":"45,725"},{"v":34658,"d":"34,658"},{"v":29295,"d":"29,295"},{"v":24955,"d":"24,955"},{"v":26474,"d":"26,474"},{"v":25637,"d":"25,637"},{"v":23839,"d":"23,839"},{"v":30814,"d":"30,814"},{"v":38099,"d":"38,099"},{"v":45973,"d":"45,973"}]
["P20-2-5-7-06","長野県","長野市",4,"共同住宅",5,7,"ハイブリッド＋ガス調理",{"v":70,"d":"70.00"},"5・6人参考拡張",{"v":5531,"d":"5,531"},460.9,{"v":14288,"d":"14,288"},{"v":5531,"d":"5,531"},710,647,607,413,335,294,367,395,290,350,492,631,{"v":22010,"d":"22,010"},{"v":20057,"d":"20,057"},{"v":18817,"d":"18,817"},{"v":12803,"d":"12,803"},{"v":10385,"d":"10,385"},{"v":9114,"d":"9,114"},{"v":11377,"d":"11,377"},{"v":12245,"d":"12,245"},{"v":8990,"d":"8,990"},{"v":10850,"d":"10,850"},{"v":15252,"d":"15,252"},{"v":19561,"d":"19,561"}]
["P20-2-6-5-07","長野県","長野市",4,"共同住宅",6,5,"ハイブリッド＋IH",{"v":70,"d":"70.00"},"5・6人参考拡張",{"v":7583,"d":"7,583"},631.9,{"v":19589,"d":"19,589"},{"v":7583,"d":"7,583"},{"v":1017,"d":"1,017"},933,857,591,473,376,433,452,365,511,684,891,{"v":31527,"d":"31,527"},{"v":28923,"d":"28,923"},{"v":26567,"d":"26,567"},{"v":18321,"d":"18,321"},{"v":14663,"d":"14,663"},{"v":11656,"d":"11,656"},{"v":13423,"d":"13,423"},{"v":14012,"d":"14,012"},{"v":11315,"d":"11,315"},{"v":15841,"d":"15,841"},{"v":21204,"d":"21,204"},{"v":27621,"d":"27,621"}]
["P21-1-1-4-05","岐阜県","岐阜市",6,"戸建住宅",1,4,"電気温水器＋IH",120.08,"条件指定モデル",{"v":6516,"d":"6,516"},{"v":543,"d":"543.0"},{"v":16833,"d":"16,833"},{"v":6516,"d":"6,516"},817,738,712,434,365,393,540,544,407,362,484,720,{"v":25327,"d":"25,327"},{"v":22878,"d":"22,878"},{"v":22072,"d":"22,072"},{"v":13454,"d":"13,454"},{"v":11315,"d":"11,315"},{"v":12183,"d":"12,183"},{"v":16740,"d":"16,740"},{"v":16864,"d":"16,864"},{"v":12617,"d":"12,617"},{"v":11222,"d":"11,222"},{"v":15004,"d":"15,004"},{"v":22320,"d":"22,320"}]
["P21-1-1-6-06","岐阜県","岐阜市",6,"戸建住宅",1,6,"ハイブリッド＋ガス調理",120.08,"条件指定モデル",{"v":3490,"d":"3,490"},290.8,{"v":9016,"d":"9,016"},{"v":3490,"d":"3,490"},389,359,330,188,172,242,401,428,268,172,210,331,{"v":12059,"d":"12,059"},{"v":11129,"d":"11,129"},{"v":10230,"d":"10,230"},{"v":5828,"d":"5,828"},{"v":5332,"d":"5,332"},{"v":7502,"d":"7,502"},{"v":12431,"d":"12,431"},{"v":13268,"d":"13,268"},{"v":8308,"d":"8,308"},{"v":5332,"d":"5,332"},{"v":6510,"d":"6,510"},{"v":10261,"d":"10,261"}]
["P21-1-2-4-07","岐阜県","岐阜市",6,"戸建住宅",2,4,"ハイブリッド＋IH",120.08,"条件指定モデル",{"v":4743,"d":"4,743"},395.2,{"v":12253,"d":"12,253"},{"v":4743,"d":"4,743"},626,568,524,281,226,274,424,440,292,223,322,543,{"v":19406,"d":"19,406"},{"v":17608,"d":"17,608"},{"v":16244,"d":"16,244"},{"v":8711,"d":"8,711"},{"v":7006,"d":"7,006"},{"v":8494,"d":"8,494"},{"v":13144,"d":"13,144"},{"v":13640,"d":"13,640"},{"v":9052,"d":"9,052"},{"v":6913,"d":"6,913"},{"v":9982,"d":"9,982"},{"v":16833,"d":"16,833"}]
["P21-1-2-7-05","岐阜県","岐阜市",6,"戸建住宅",2,7,"電気温水器＋IH",120.08,"条件指定モデル",{"v":7229,"d":"7,229"},602.4,{"v":18675,"d":"18,675"},{"v":7229,"d":"7,229"},740,673,690,521,485,529,677,689,539,478,543,665,{"v":22940,"d":"22,940"},{"v":20863,"d":"20,863"},{"v":21390,"d":"21,390"},{"v":16151,"d":"16,151"},{"v":15035,"d":"15,035"},{"v":16399,"d":"16,399"},{"v":20987,"d":"20,987"},{"v":21359,"d":"21,359"},{"v":16709,"d":"16,709"},{"v":14818,"d":"14,818"},{"v":16833,"d":"16,833"},{"v":20615,"d":"20,615"}]
["P21-1-3-5-06","岐阜県","岐阜市",6,"戸建住宅",3,5,"ハイブリッド＋ガス調理",120.08,"条件指定モデル",{"v":4963,"d":"4,963"},413.6,{"v":12821,"d":"12,821"},{"v":4963,"d":"4,963"},568,519,500,309,271,330,488,510,352,271,343,502,{"v":17608,"d":"17,608"},{"v":16089,"d":"16,089"},{"v":15500,"d":"15,500"},{"v":9579,"d":"9,579"},{"v":8401,"d":"8,401"},{"v":10230,"d":"10,230"},{"v":15128,"d":"15,128"},{"v":15810,"d":"15,810"},{"v":10912,"d":"10,912"},{"v":8401,"d":"8,401"},{"v":10633,"d":"10,633"},{"v":15562,"d":"15,562"}]
["P21-1-3-7-05","岐阜県","岐阜市",6,"戸建住宅",3,7,"電気温水器＋IH",120.08,"条件指定モデル",{"v":9193,"d":"9,193"},766.1,{"v":23749,"d":"23,749"},{"v":9193,"d":"9,193"},953,864,891,692,641,665,802,807,666,631,718,863,{"v":29543,"d":"29,543"},{"v":26784,"d":"26,784"},{"v":27621,"d":"27,621"},{"v":21452,"d":"21,452"},{"v":19871,"d":"19,871"},{"v":20615,"d":"20,615"},{"v":24862,"d":"24,862"},{"v":25017,"d":"25,017"},{"v":20646,"d":"20,646"},{"v":19561,"d":"19,561"},{"v":22258,"d":"22,258"},{"v":26753,"d":"26,753"}]
["P21-1-4-4-05","岐阜県","岐阜市",6,"戸建住宅",4,4,"電気温水器＋IH",120.08,"条件指定モデル",{"v":10737,"d":"10,737"},894.8,{"v":27737,"d":"27,737"},{"v":10737,"d":"10,737"},{"v":1275,"d":"1,275"},{"v":1150,"d":"1,150"},{"v":1150,"d":"1,150"},801,700,685,811,797,679,689,857,{"v":1143,"d":"1,143"},{"v":39525,"d":"39,525"},{"v":35650,"d":"35,650"},{"v":35650,"d":"35,650"},{"v":24831,"d":"24,831"},{"v":21700,"d":"21,700"},{"v":21235,"d":"21,235"},{"v":25141,"d":"25,141"},{"v":24707,"d":"24,707"},{"v":21049,"d":"21,049"},{"v":21359,"d":"21,359"},{"v":26567,"d":"26,567"},{"v":35433,"d":"35,433"}]
["P21-1-4-6-06","岐阜県","岐阜市",6,"戸建住宅",4,6,"ハイブリッド＋ガス調理",120.08,"条件指定モデル",{"v":4965,"d":"4,965"},413.8,{"v":12826,"d":"12,826"},{"v":4965,"d":"4,965"},525,481,464,310,293,358,519,543,381,294,335,462,{"v":16275,"d":"16,275"},{"v":14911,"d":"14,911"},{"v":14384,"d":"14,384"},{"v":9610,"d":"9,610"},{"v":9083,"d":"9,083"},{"v":11098,"d":"11,098"},{"v":16089,"d":"16,089"},{"v":16833,"d":"16,833"},{"v":11811,"d":"11,811"},{"v":9114,"d":"9,114"},{"v":10385,"d":"10,385"},{"v":14322,"d":"14,322"}]
["P21-1-5-5-04","岐阜県","岐阜市",6,"戸建住宅",5,5,"エコキュート＋ガス調理",120.08,"5・6人参考拡張",{"v":6716,"d":"6,716"},559.7,{"v":17350,"d":"17,350"},{"v":6716,"d":"6,716"},798,729,708,446,391,431,584,598,448,392,492,699,{"v":24738,"d":"24,738"},{"v":22599,"d":"22,599"},{"v":21948,"d":"21,948"},{"v":13826,"d":"13,826"},{"v":12121,"d":"12,121"},{"v":13361,"d":"13,361"},{"v":18104,"d":"18,104"},{"v":18538,"d":"18,538"},{"v":13888,"d":"13,888"},{"v":12152,"d":"12,152"},{"v":15252,"d":"15,252"},{"v":21669,"d":"21,669"}]
["P21-1-5-7-05","岐阜県","岐阜市",6,"戸建住宅",5,7,"電気温水器＋IH",120.08,"5・6人参考拡張",{"v":11460,"d":"11,460"},{"v":955,"d":"955.0"},{"v":29605,"d":"29,605"},{"v":11460,"d":"11,460"},{"v":1200,"d":"1,200"},{"v":1085,"d":"1,085"},{"v":1127,"d":"1,127"},888,821,820,949,942,812,806,920,{"v":1090,"d":"1,090"},{"v":37200,"d":"37,200"},{"v":33635,"d":"33,635"},{"v":34937,"d":"34,937"},{"v":27528,"d":"27,528"},{"v":25451,"d":"25,451"},{"v":25420,"d":"25,420"},{"v":29419,"d":"29,419"},{"v":29202,"d":"29,202"},{"v":25172,"d":"25,172"},{"v":24986,"d":"24,986"},{"v":28520,"d":"28,520"},{"v":33790,"d":"33,790"}]
["P21-1-6-5-06","岐阜県","岐阜市",6,"戸建住宅",6,5,"ハイブリッド＋ガス調理",120.08,"5・6人参考拡張",{"v":6345,"d":"6,345"},528.8,{"v":16391,"d":"16,391"},{"v":6345,"d":"6,345"},696,633,625,424,384,437,599,616,458,386,461,626,{"v":21576,"d":"21,576"},{"v":19623,"d":"19,623"},{"v":19375,"d":"19,375"},{"v":13144,"d":"13,144"},{"v":11904,"d":"11,904"},{"v":13547,"d":"13,547"},{"v":18569,"d":"18,569"},{"v":19096,"d":"19,096"},{"v":14198,"d":"14,198"},{"v":11966,"d":"11,966"},{"v":14291,"d":"14,291"},{"v":19406,"d":"19,406"}]
["P21-2-1-4-04","岐阜県","岐阜市",6,"共同住宅",1,4,"エコキュート＋ガス調理",{"v":70,"d":"70.00"},"条件指定モデル",{"v":4267,"d":"4,267"},355.6,{"v":11023,"d":"11,023"},{"v":4267,"d":"4,267"},635,576,538,273,174,202,292,294,210,175,341,557,{"v":19685,"d":"19,685"},{"v":17856,"d":"17,856"},{"v":16678,"d":"16,678"},{"v":8463,"d":"8,463"},{"v":5394,"d":"5,394"},{"v":6262,"d":"6,262"},{"v":9052,"d":"9,052"},{"v":9114,"d":"9,114"},{"v":6510,"d":"6,510"},{"v":5425,"d":"5,425"},{"v":10571,"d":"10,571"},{"v":17267,"d":"17,267"}]
["P21-2-1-6-05","岐阜県","岐阜市",6,"共同住宅",1,6,"電気温水器＋IH",{"v":70,"d":"70.00"},"条件指定モデル",{"v":5877,"d":"5,877"},489.8,{"v":15182,"d":"15,182"},{"v":5877,"d":"5,877"},697,630,644,432,348,372,460,456,370,345,487,636,{"v":21607,"d":"21,607"},{"v":19530,"d":"19,530"},{"v":19964,"d":"19,964"},{"v":13392,"d":"13,392"},{"v":10788,"d":"10,788"},{"v":11532,"d":"11,532"},{"v":14260,"d":"14,260"},{"v":14136,"d":"14,136"},{"v":11470,"d":"11,470"},{"v":10695,"d":"10,695"},{"v":15097,"d":"15,097"},{"v":19716,"d":"19,716"}]
["P21-2-2-5-03","岐阜県","岐阜市",6,"共同住宅",2,5,"エコキュート＋IH",{"v":70,"d":"70.00"},"条件指定モデル",{"v":4799,"d":"4,799"},399.9,{"v":12397,"d":"12,397"},{"v":4799,"d":"4,799"},639,581,563,323,239,272,361,366,273,236,380,566,{"v":19809,"d":"19,809"},{"v":18011,"d":"18,011"},{"v":17453,"d":"17,453"},{"v":10013,"d":"10,013"},{"v":7409,"d":"7,409"},{"v":8432,"d":"8,432"},{"v":11191,"d":"11,191"},{"v":11346,"d":"11,346"},{"v":8463,"d":"8,463"},{"v":7316,"d":"7,316"},{"v":11780,"d":"11,780"},{"v":17546,"d":"17,546"}]
["P21-2-2-7-04","岐阜県","岐阜市",6,"共同住宅",2,7,"エコキュート＋ガス調理",{"v":70,"d":"70.00"},"条件指定モデル",{"v":4001,"d":"4,001"},333.4,{"v":10336,"d":"10,336"},{"v":4001,"d":"4,001"},479,443,422,252,224,268,359,368,272,225,277,412,{"v":14849,"d":"14,849"},{"v":13733,"d":"13,733"},{"v":13082,"d":"13,082"},{"v":7812,"d":"7,812"},{"v":6944,"d":"6,944"},{"v":8308,"d":"8,308"},{"v":11129,"d":"11,129"},{"v":11408,"d":"11,408"},{"v":8432,"d":"8,432"},{"v":6975,"d":"6,975"},{"v":8587,"d":"8,587"},{"v":12772,"d":"12,772"}]
["P21-2-3-5-05","岐阜県","岐阜市",6,"共同住宅",3,5,"電気温水器＋IH",{"v":70,"d":"70.00"},"条件指定モデル",{"v":9473,"d":"9,473"},789.4,{"v":24472,"d":"24,472"},{"v":9473,"d":"9,473"},{"v":1122,"d":"1,122"},{"v":1011,"d":"1,011"},{"v":1036,"d":"1,036"},736,619,604,672,653,585,610,803,{"v":1022,"d":"1,022"},{"v":34782,"d":"34,782"},{"v":31341,"d":"31,341"},{"v":32116,"d":"32,116"},{"v":22816,"d":"22,816"},{"v":19189,"d":"19,189"},{"v":18724,"d":"18,724"},{"v":20832,"d":"20,832"},{"v":20243,"d":"20,243"},{"v":18135,"d":"18,135"},{"v":18910,"d":"18,910"},{"v":24893,"d":"24,893"},{"v":31682,"d":"31,682"}]
["P21-2-3-6-02","岐阜県","岐阜市",6,"共同住宅",3,6,"ガス給湯＋IH",{"v":70,"d":"70.00"},"条件指定モデル",{"v":4151,"d":"4,151"},345.9,{"v":10723,"d":"10,723"},{"v":4151,"d":"4,151"},484,441,441,280,220,273,373,383,276,215,322,443,{"v":15004,"d":"15,004"},{"v":13671,"d":"13,671"},{"v":13671,"d":"13,671"},{"v":8680,"d":"8,680"},{"v":6820,"d":"6,820"},{"v":8463,"d":"8,463"},{"v":11563,"d":"11,563"},{"v":11873,"d":"11,873"},{"v":8556,"d":"8,556"},{"v":6665,"d":"6,665"},{"v":9982,"d":"9,982"},{"v":13733,"d":"13,733"}]
["P21-2-4-4-03","岐阜県","岐阜市",6,"共同住宅",4,4,"エコキュート＋IH",{"v":70,"d":"70.00"},"条件指定モデル",{"v":6473,"d":"6,473"},539.4,{"v":16722,"d":"16,722"},{"v":6473,"d":"6,473"},874,795,764,457,347,357,442,437,356,342,528,774,{"v":27094,"d":"27,094"},{"v":24645,"d":"24,645"},{"v":23684,"d":"23,684"},{"v":14167,"d":"14,167"},{"v":10757,"d":"10,757"},{"v":11067,"d":"11,067"},{"v":13702,"d":"13,702"},{"v":13547,"d":"13,547"},{"v":11036,"d":"11,036"},{"v":10602,"d":"10,602"},{"v":16368,"d":"16,368"},{"v":23994,"d":"23,994"}]
["P21-2-4-7-01","岐阜県","岐阜市",6,"共同住宅",4,7,"ガス給湯＋ガス調理",{"v":70,"d":"70.00"},"条件指定モデル",{"v":3675,"d":"3,675"},306.2,{"v":9494,"d":"9,494"},{"v":3675,"d":"3,675"},387,357,346,228,216,277,381,393,284,217,245,344,{"v":11997,"d":"11,997"},{"v":11067,"d":"11,067"},{"v":10726,"d":"10,726"},{"v":7068,"d":"7,068"},{"v":6696,"d":"6,696"},{"v":8587,"d":"8,587"},{"v":11811,"d":"11,811"},{"v":12183,"d":"12,183"},{"v":8804,"d":"8,804"},{"v":6727,"d":"6,727"},{"v":7595,"d":"7,595"},{"v":10664,"d":"10,664"}]
["P21-2-5-5-02","岐阜県","岐阜市",6,"共同住宅",5,5,"ガス給湯＋IH",{"v":70,"d":"70.00"},"5・6人参考拡張",{"v":4888,"d":"4,888"},407.3,{"v":12627,"d":"12,627"},{"v":4888,"d":"4,888"},586,532,526,334,267,314,416,422,316,260,381,534,{"v":18166,"d":"18,166"},{"v":16492,"d":"16,492"},{"v":16306,"d":"16,306"},{"v":10354,"d":"10,354"},{"v":8277,"d":"8,277"},{"v":9734,"d":"9,734"},{"v":12896,"d":"12,896"},{"v":13082,"d":"13,082"},{"v":9796,"d":"9,796"},{"v":8060,"d":"8,060"},{"v":11811,"d":"11,811"},{"v":16554,"d":"16,554"}]
["P21-2-5-7-03","岐阜県","岐阜市",6,"共同住宅",5,7,"エコキュート＋IH",{"v":70,"d":"70.00"},"5・6人参考拡張",{"v":6209,"d":"6,209"},517.4,{"v":16040,"d":"16,040"},{"v":6209,"d":"6,209"},723,666,650,438,397,421,506,506,414,390,465,633,{"v":22413,"d":"22,413"},{"v":20646,"d":"20,646"},{"v":20150,"d":"20,150"},{"v":13578,"d":"13,578"},{"v":12307,"d":"12,307"},{"v":13051,"d":"13,051"},{"v":15686,"d":"15,686"},{"v":15686,"d":"15,686"},{"v":12834,"d":"12,834"},{"v":12090,"d":"12,090"},{"v":14415,"d":"14,415"},{"v":19623,"d":"19,623"}]
["P21-2-6-6-01","岐阜県","岐阜市",6,"共同住宅",6,6,"ガス給湯＋ガス調理",{"v":70,"d":"70.00"},"5・6人参考拡張",{"v":5024,"d":"5,024"},418.7,{"v":12979,"d":"12,979"},{"v":5024,"d":"5,024"},553,502,512,348,292,345,454,462,353,293,395,515,{"v":17143,"d":"17,143"},{"v":15562,"d":"15,562"},{"v":15872,"d":"15,872"},{"v":10788,"d":"10,788"},{"v":9052,"d":"9,052"},{"v":10695,"d":"10,695"},{"v":14074,"d":"14,074"},{"v":14322,"d":"14,322"},{"v":10943,"d":"10,943"},{"v":9083,"d":"9,083"},{"v":12245,"d":"12,245"},{"v":15965,"d":"15,965"}]
["P21-2-6-7-06","岐阜県","岐阜市",6,"共同住宅",6,7,"ハイブリッド＋ガス調理",{"v":70,"d":"70.00"},"5・6人参考拡張",{"v":5467,"d":"5,467"},455.6,{"v":14123,"d":"14,123"},{"v":5467,"d":"5,467"},581,533,530,380,357,398,495,501,402,359,405,526,{"v":18011,"d":"18,011"},{"v":16523,"d":"16,523"},{"v":16430,"d":"16,430"},{"v":11780,"d":"11,780"},{"v":11067,"d":"11,067"},{"v":12338,"d":"12,338"},{"v":15345,"d":"15,345"},{"v":15531,"d":"15,531"},{"v":12462,"d":"12,462"},{"v":11129,"d":"11,129"},{"v":12555,"d":"12,555"},{"v":16306,"d":"16,306"}]
["P22-1-1-6-04","静岡県","静岡市",7,"戸建住宅",1,6,"エコキュート＋ガス調理",120.08,"条件指定モデル",{"v":3477,"d":"3,477"},289.8,{"v":8982,"d":"8,982"},{"v":3477,"d":"3,477"},332,300,251,189,210,258,448,449,337,223,202,278,{"v":10292,"d":"10,292"},{"v":9300,"d":"9,300"},{"v":7781,"d":"7,781"},{"v":5859,"d":"5,859"},{"v":6510,"d":"6,510"},{"v":7998,"d":"7,998"},{"v":13888,"d":"13,888"},{"v":13919,"d":"13,919"},{"v":10447,"d":"10,447"},{"v":6913,"d":"6,913"},{"v":6262,"d":"6,262"},{"v":8618,"d":"8,618"}]
["P22-1-1-7-01","静岡県","静岡市",7,"戸建住宅",1,7,"ガス給湯＋ガス調理",120.08,"条件指定モデル",{"v":2746,"d":"2,746"},228.8,{"v":7094,"d":"7,094"},{"v":2746,"d":"2,746"},195,178,158,133,166,230,436,439,324,182,135,170,{"v":6045,"d":"6,045"},{"v":5518,"d":"5,518"},{"v":4898,"d":"4,898"},{"v":4123,"d":"4,123"},{"v":5146,"d":"5,146"},{"v":7130,"d":"7,130"},{"v":13516,"d":"13,516"},{"v":13609,"d":"13,609"},{"v":10044,"d":"10,044"},{"v":5642,"d":"5,642"},{"v":4185,"d":"4,185"},{"v":5270,"d":"5,270"}]
["P22-1-2-5-02","静岡県","静岡市",7,"戸建住宅",2,5,"ガス給湯＋IH",120.08,"条件指定モデル",{"v":3517,"d":"3,517"},293.1,{"v":9086,"d":"9,086"},{"v":3517,"d":"3,517"},354,317,262,181,207,260,450,452,333,213,187,301,{"v":10974,"d":"10,974"},{"v":9827,"d":"9,827"},{"v":8122,"d":"8,122"},{"v":5611,"d":"5,611"},{"v":6417,"d":"6,417"},{"v":8060,"d":"8,060"},{"v":13950,"d":"13,950"},{"v":14012,"d":"14,012"},{"v":10323,"d":"10,323"},{"v":6603,"d":"6,603"},{"v":5797,"d":"5,797"},{"v":9331,"d":"9,331"}]
["P22-1-2-7-09","静岡県","静岡市",7,"戸建住宅",2,7,"エネファーム＋IH",120.08,"発電自家消費量の入力待ち",{"$nulls":3},{"v":3313,"d":"3,313"}]
["P22-1-3-6-01","静岡県","静岡市",7,"戸建住宅",3,6,"ガス給湯＋ガス調理",120.08,"条件指定モデル",{"v":3777,"d":"3,777"},314.8,{"v":9757,"d":"9,757"},{"v":3777,"d":"3,777"},321,291,257,214,244,302,502,505,385,257,219,280,{"v":9951,"d":"9,951"},{"v":9021,"d":"9,021"},{"v":7967,"d":"7,967"},{"v":6634,"d":"6,634"},{"v":7564,"d":"7,564"},{"v":9362,"d":"9,362"},{"v":15562,"d":"15,562"},{"v":15655,"d":"15,655"},{"v":11935,"d":"11,935"},{"v":7967,"d":"7,967"},{"v":6789,"d":"6,789"},{"v":8680,"d":"8,680"}]
["P22-1-4-4-02","静岡県","静岡市",7,"戸建住宅",4,4,"ガス給湯＋IH",120.08,"条件指定モデル",{"v":4566,"d":"4,566"},380.5,{"v":11796,"d":"11,796"},{"v":4566,"d":"4,566"},506,446,374,259,280,323,505,502,385,281,267,438,{"v":15686,"d":"15,686"},{"v":13826,"d":"13,826"},{"v":11594,"d":"11,594"},{"v":8029,"d":"8,029"},{"v":8680,"d":"8,680"},{"v":10013,"d":"10,013"},{"v":15655,"d":"15,655"},{"v":15562,"d":"15,562"},{"v":11935,"d":"11,935"},{"v":8711,"d":"8,711"},{"v":8277,"d":"8,277"},{"v":13578,"d":"13,578"}]
["P22-1-4-6-09","静岡県","静岡市",7,"戸建住宅",4,6,"エネファーム＋IH",120.08,"発電自家消費量の入力待ち",{"$nulls":3},{"v":4280,"d":"4,280"}]
["P22-1-5-5-01","静岡県","静岡市",7,"戸建住宅",5,5,"ガス給湯＋ガス調理",120.08,"5・6人参考拡張",{"v":4428,"d":"4,428"},{"v":369,"d":"369.0"},{"v":11439,"d":"11,439"},{"v":4428,"d":"4,428"},428,382,337,253,282,335,532,533,412,293,264,377,{"v":13268,"d":"13,268"},{"v":11842,"d":"11,842"},{"v":10447,"d":"10,447"},{"v":7843,"d":"7,843"},{"v":8742,"d":"8,742"},{"v":10385,"d":"10,385"},{"v":16492,"d":"16,492"},{"v":16523,"d":"16,523"},{"v":12772,"d":"12,772"},{"v":9083,"d":"9,083"},{"v":8184,"d":"8,184"},{"v":11687,"d":"11,687"}]
["P22-1-5-5-07","静岡県","静岡市",7,"戸建住宅",5,5,"ハイブリッド＋IH",120.08,"5・6人参考拡張",{"v":5545,"d":"5,545"},462.1,{"v":14325,"d":"14,325"},{"v":5545,"d":"5,545"},567,508,462,353,369,406,587,583,469,373,368,500,{"v":17577,"d":"17,577"},{"v":15748,"d":"15,748"},{"v":14322,"d":"14,322"},{"v":10943,"d":"10,943"},{"v":11439,"d":"11,439"},{"v":12586,"d":"12,586"},{"v":18197,"d":"18,197"},{"v":18073,"d":"18,073"},{"v":14539,"d":"14,539"},{"v":11563,"d":"11,563"},{"v":11408,"d":"11,408"},{"v":15500,"d":"15,500"}]
["P22-1-5-7-08","静岡県","静岡市",7,"戸建住宅",5,7,"エネファーム＋ガス調理",120.08,"発電自家消費量の入力待ち",{"$nulls":3},{"v":4223,"d":"4,223"}]
["P22-1-6-5-09","静岡県","静岡市",7,"戸建住宅",6,5,"エネファーム＋IH",120.08,"発電自家消費量の入力待ち",{"$nulls":3},{"v":5454,"d":"5,454"}]
["P22-2-1-4-07","静岡県","静岡市",7,"共同住宅",1,4,"ハイブリッド＋IH",{"v":70,"d":"70.00"},"条件指定モデル",{"v":3246,"d":"3,246"},270.5,{"v":8386,"d":"8,386"},{"v":3246,"d":"3,246"},463,405,333,157,163,189,284,278,218,167,184,405,{"v":14353,"d":"14,353"},{"v":12555,"d":"12,555"},{"v":10323,"d":"10,323"},{"v":4867,"d":"4,867"},{"v":5053,"d":"5,053"},{"v":5859,"d":"5,859"},{"v":8804,"d":"8,804"},{"v":8618,"d":"8,618"},{"v":6758,"d":"6,758"},{"v":5177,"d":"5,177"},{"v":5704,"d":"5,704"},{"v":12555,"d":"12,555"}]
["P22-2-1-6-08","静岡県","静岡市",7,"共同住宅",1,6,"エネファーム＋ガス調理",{"v":70,"d":"70.00"},"発電自家消費量の入力待ち",{"$nulls":3},{"v":2620,"d":"2,620"}]
["P22-2-2-4-09","静岡県","静岡市",7,"共同住宅",2,4,"エネファーム＋IH",{"v":70,"d":"70.00"},"発電自家消費量の入力待ち",{"$nulls":3},{"v":3323,"d":"3,323"}]
["P22-2-2-7-07","静岡県","静岡市",7,"共同住宅",2,7,"ハイブリッド＋IH",{"v":70,"d":"70.00"},"条件指定モデル",{"v":3352,"d":"3,352"},279.3,{"v":8659,"d":"8,659"},{"v":3352,"d":"3,352"},347,315,269,206,219,256,361,358,288,221,215,297,{"v":10757,"d":"10,757"},{"v":9765,"d":"9,765"},{"v":8339,"d":"8,339"},{"v":6386,"d":"6,386"},{"v":6789,"d":"6,789"},{"v":7936,"d":"7,936"},{"v":11191,"d":"11,191"},{"v":11098,"d":"11,098"},{"v":8928,"d":"8,928"},{"v":6851,"d":"6,851"},{"v":6665,"d":"6,665"},{"v":9207,"d":"9,207"}]
["P22-2-3-5-08","静岡県","静岡市",7,"共同住宅",3,5,"エネファーム＋ガス調理",{"v":70,"d":"70.00"},"発電自家消費量の入力待ち",{"$nulls":3},{"v":3635,"d":"3,635"}]
["P22-2-3-7-03","静岡県","静岡市",7,"共同住宅",3,7,"エコキュート＋IH",{"v":70,"d":"70.00"},"条件指定モデル",{"v":4734,"d":"4,734"},394.5,{"v":12230,"d":"12,230"},{"v":4734,"d":"4,734"},510,459,408,317,323,350,450,443,374,324,337,439,{"v":15810,"d":"15,810"},{"v":14229,"d":"14,229"},{"v":12648,"d":"12,648"},{"v":9827,"d":"9,827"},{"v":10013,"d":"10,013"},{"v":10850,"d":"10,850"},{"v":13950,"d":"13,950"},{"v":13733,"d":"13,733"},{"v":11594,"d":"11,594"},{"v":10044,"d":"10,044"},{"v":10447,"d":"10,447"},{"v":13609,"d":"13,609"}]
["P22-2-4-4-07","静岡県","静岡市",7,"共同住宅",4,4,"ハイブリッド＋IH",{"v":70,"d":"70.00"},"条件指定モデル",{"v":4838,"d":"4,838"},403.2,{"v":12498,"d":"12,498"},{"v":4838,"d":"4,838"},613,540,479,292,295,315,409,399,336,295,318,547,{"v":19003,"d":"19,003"},{"v":16740,"d":"16,740"},{"v":14849,"d":"14,849"},{"v":9052,"d":"9,052"},{"v":9145,"d":"9,145"},{"v":9765,"d":"9,765"},{"v":12679,"d":"12,679"},{"v":12369,"d":"12,369"},{"v":10416,"d":"10,416"},{"v":9145,"d":"9,145"},{"v":9858,"d":"9,858"},{"v":16957,"d":"16,957"}]
["P22-2-4-6-08","静岡県","静岡市",7,"共同住宅",4,6,"エネファーム＋ガス調理",{"v":70,"d":"70.00"},"発電自家消費量の入力待ち",{"$nulls":3},{"v":3756,"d":"3,756"}]
["P22-2-5-5-06","静岡県","静岡市",7,"共同住宅",5,5,"ハイブリッド＋ガス調理",{"v":70,"d":"70.00"},"5・6人参考拡張",{"v":4856,"d":"4,856"},404.7,{"v":12545,"d":"12,545"},{"v":4856,"d":"4,856"},574,503,459,297,308,333,435,429,361,312,326,519,{"v":17794,"d":"17,794"},{"v":15593,"d":"15,593"},{"v":14229,"d":"14,229"},{"v":9207,"d":"9,207"},{"v":9548,"d":"9,548"},{"v":10323,"d":"10,323"},{"v":13485,"d":"13,485"},{"v":13299,"d":"13,299"},{"v":11191,"d":"11,191"},{"v":9672,"d":"9,672"},{"v":10106,"d":"10,106"},{"v":16089,"d":"16,089"}]
["P22-2-5-7-07","静岡県","静岡市",7,"共同住宅",5,7,"ハイブリッド＋IH",{"v":70,"d":"70.00"},"5・6人参考拡張",{"v":4822,"d":"4,822"},401.8,{"v":12457,"d":"12,457"},{"v":4822,"d":"4,822"},488,442,405,330,341,370,474,466,395,339,341,431,{"v":15128,"d":"15,128"},{"v":13702,"d":"13,702"},{"v":12555,"d":"12,555"},{"v":10230,"d":"10,230"},{"v":10571,"d":"10,571"},{"v":11470,"d":"11,470"},{"v":14694,"d":"14,694"},{"v":14446,"d":"14,446"},{"v":12245,"d":"12,245"},{"v":10509,"d":"10,509"},{"v":10571,"d":"10,571"},{"v":13361,"d":"13,361"}]
["P22-2-6-5-08","静岡県","静岡市",7,"共同住宅",6,5,"エネファーム＋ガス調理",{"v":70,"d":"70.00"},"発電自家消費量の入力待ち",{"$nulls":3},{"v":4737,"d":"4,737"}]
["P23-1-1-4-06","愛知県","名古屋市",6,"戸建住宅",1,4,"ハイブリッド＋ガス調理",120.08,"条件指定モデル",{"v":4091,"d":"4,091"},340.9,{"v":10568,"d":"10,568"},{"v":4091,"d":"4,091"},562,510,463,225,172,222,374,392,245,172,269,485,{"v":17422,"d":"17,422"},{"v":15810,"d":"15,810"},{"v":14353,"d":"14,353"},{"v":6975,"d":"6,975"},{"v":5332,"d":"5,332"},{"v":6882,"d":"6,882"},{"v":11594,"d":"11,594"},{"v":12152,"d":"12,152"},{"v":7595,"d":"7,595"},{"v":5332,"d":"5,332"},{"v":8339,"d":"8,339"},{"v":15035,"d":"15,035"}]
["P23-1-1-6-07","愛知県","名古屋市",6,"戸建住宅",1,6,"ハイブリッド＋IH",120.08,"条件指定モデル",{"v":3542,"d":"3,542"},295.2,{"v":9150,"d":"9,150"},{"v":3542,"d":"3,542"},395,364,335,193,177,246,405,431,271,175,214,336,{"v":12245,"d":"12,245"},{"v":11284,"d":"11,284"},{"v":10385,"d":"10,385"},{"v":5983,"d":"5,983"},{"v":5487,"d":"5,487"},{"v":7626,"d":"7,626"},{"v":12555,"d":"12,555"},{"v":13361,"d":"13,361"},{"v":8401,"d":"8,401"},{"v":5425,"d":"5,425"},{"v":6634,"d":"6,634"},{"v":10416,"d":"10,416"}]
["P23-1-1-7-04","愛知県","名古屋市",6,"戸建住宅",1,7,"エコキュート＋ガス調理",120.08,"条件指定モデル",{"v":3646,"d":"3,646"},303.8,{"v":9419,"d":"9,419"},{"v":3646,"d":"3,646"},375,347,328,204,193,270,432,464,297,192,222,322,{"v":11625,"d":"11,625"},{"v":10757,"d":"10,757"},{"v":10168,"d":"10,168"},{"v":6324,"d":"6,324"},{"v":5983,"d":"5,983"},{"v":8370,"d":"8,370"},{"v":13392,"d":"13,392"},{"v":14384,"d":"14,384"},{"v":9207,"d":"9,207"},{"v":5952,"d":"5,952"},{"v":6882,"d":"6,882"},{"v":9982,"d":"9,982"}]
["P23-1-2-5-05","愛知県","名古屋市",6,"戸建住宅",2,5,"電気温水器＋IH",120.08,"条件指定モデル",{"v":7694,"d":"7,694"},641.2,{"v":19876,"d":"19,876"},{"v":7694,"d":"7,694"},877,795,800,550,484,511,654,656,518,478,590,781,{"v":27187,"d":"27,187"},{"v":24645,"d":"24,645"},{"v":24800,"d":"24,800"},{"v":17050,"d":"17,050"},{"v":15004,"d":"15,004"},{"v":15841,"d":"15,841"},{"v":20274,"d":"20,274"},{"v":20336,"d":"20,336"},{"v":16058,"d":"16,058"},{"v":14818,"d":"14,818"},{"v":18290,"d":"18,290"},{"v":24211,"d":"24,211"}]
["P23-1-2-7-06","愛知県","名古屋市",6,"戸建住宅",2,7,"ハイブリッド＋ガス調理",120.08,"条件指定モデル",{"v":3777,"d":"3,777"},314.8,{"v":9757,"d":"9,757"},{"v":3777,"d":"3,777"},366,337,325,220,212,291,453,486,317,212,236,322,{"v":11346,"d":"11,346"},{"v":10447,"d":"10,447"},{"v":10075,"d":"10,075"},{"v":6820,"d":"6,820"},{"v":6572,"d":"6,572"},{"v":9021,"d":"9,021"},{"v":14043,"d":"14,043"},{"v":15066,"d":"15,066"},{"v":9827,"d":"9,827"},{"v":6572,"d":"6,572"},{"v":7316,"d":"7,316"},{"v":9982,"d":"9,982"}]
["P23-1-3-6-04","愛知県","名古屋市",6,"戸建住宅",3,6,"エコキュート＋ガス調理",120.08,"条件指定モデル",{"v":5487,"d":"5,487"},457.2,{"v":14175,"d":"14,175"},{"v":5487,"d":"5,487"},621,570,546,347,319,374,530,553,395,319,377,536,{"v":19251,"d":"19,251"},{"v":17670,"d":"17,670"},{"v":16926,"d":"16,926"},{"v":10757,"d":"10,757"},{"v":9889,"d":"9,889"},{"v":11594,"d":"11,594"},{"v":16430,"d":"16,430"},{"v":17143,"d":"17,143"},{"v":12245,"d":"12,245"},{"v":9889,"d":"9,889"},{"v":11687,"d":"11,687"},{"v":16616,"d":"16,616"}]
["P23-1-4-4-05","愛知県","名古屋市",6,"戸建住宅",4,4,"電気温水器＋IH",120.08,"条件指定モデル",{"v":10737,"d":"10,737"},894.8,{"v":27737,"d":"27,737"},{"v":10737,"d":"10,737"},{"v":1275,"d":"1,275"},{"v":1150,"d":"1,150"},{"v":1150,"d":"1,150"},801,700,685,811,797,679,689,857,{"v":1143,"d":"1,143"},{"v":39525,"d":"39,525"},{"v":35650,"d":"35,650"},{"v":35650,"d":"35,650"},{"v":24831,"d":"24,831"},{"v":21700,"d":"21,700"},{"v":21235,"d":"21,235"},{"v":25141,"d":"25,141"},{"v":24707,"d":"24,707"},{"v":21049,"d":"21,049"},{"v":21359,"d":"21,359"},{"v":26567,"d":"26,567"},{"v":35433,"d":"35,433"}]
["P23-1-4-7-03","愛知県","名古屋市",6,"戸建住宅",4,7,"エコキュート＋IH",120.08,"条件指定モデル",{"v":5929,"d":"5,929"},494.1,{"v":15317,"d":"15,317"},{"v":5929,"d":"5,929"},621,571,561,395,372,432,589,613,449,365,416,545,{"v":19251,"d":"19,251"},{"v":17701,"d":"17,701"},{"v":17391,"d":"17,391"},{"v":12245,"d":"12,245"},{"v":11532,"d":"11,532"},{"v":13392,"d":"13,392"},{"v":18259,"d":"18,259"},{"v":19003,"d":"19,003"},{"v":13919,"d":"13,919"},{"v":11315,"d":"11,315"},{"v":12896,"d":"12,896"},{"v":16895,"d":"16,895"}]
["P23-1-5-5-04","愛知県","名古屋市",6,"戸建住宅",5,5,"エコキュート＋ガス調理",120.08,"5・6人参考拡張",{"v":6716,"d":"6,716"},559.7,{"v":17350,"d":"17,350"},{"v":6716,"d":"6,716"},798,729,708,446,391,431,584,598,448,392,492,699,{"v":24738,"d":"24,738"},{"v":22599,"d":"22,599"},{"v":21948,"d":"21,948"},{"v":13826,"d":"13,826"},{"v":12121,"d":"12,121"},{"v":13361,"d":"13,361"},{"v":18104,"d":"18,104"},{"v":18538,"d":"18,538"},{"v":13888,"d":"13,888"},{"v":12152,"d":"12,152"},{"v":15252,"d":"15,252"},{"v":21669,"d":"21,669"}]
["P23-1-5-7-05","愛知県","名古屋市",6,"戸建住宅",5,7,"電気温水器＋IH",120.08,"5・6人参考拡張",{"v":11460,"d":"11,460"},{"v":955,"d":"955.0"},{"v":29605,"d":"29,605"},{"v":11460,"d":"11,460"},{"v":1200,"d":"1,200"},{"v":1085,"d":"1,085"},{"v":1127,"d":"1,127"},888,821,820,949,942,812,806,920,{"v":1090,"d":"1,090"},{"v":37200,"d":"37,200"},{"v":33635,"d":"33,635"},{"v":34937,"d":"34,937"},{"v":27528,"d":"27,528"},{"v":25451,"d":"25,451"},{"v":25420,"d":"25,420"},{"v":29419,"d":"29,419"},{"v":29202,"d":"29,202"},{"v":25172,"d":"25,172"},{"v":24986,"d":"24,986"},{"v":28520,"d":"28,520"},{"v":33790,"d":"33,790"}]
["P23-1-6-4-02","愛知県","名古屋市",6,"戸建住宅",6,4,"ガス給湯＋IH",120.08,"5・6人参考拡張",{"v":6127,"d":"6,127"},510.6,{"v":15828,"d":"15,828"},{"v":6127,"d":"6,127"},720,654,625,393,349,403,568,582,420,342,430,641,{"v":22320,"d":"22,320"},{"v":20274,"d":"20,274"},{"v":19375,"d":"19,375"},{"v":12183,"d":"12,183"},{"v":10819,"d":"10,819"},{"v":12493,"d":"12,493"},{"v":17608,"d":"17,608"},{"v":18042,"d":"18,042"},{"v":13020,"d":"13,020"},{"v":10602,"d":"10,602"},{"v":13330,"d":"13,330"},{"v":19871,"d":"19,871"}]
["P23-1-6-7-04","愛知県","名古屋市",6,"戸建住宅",6,7,"エコキュート＋ガス調理",120.08,"5・6人参考拡張",{"v":6976,"d":"6,976"},581.3,{"v":18021,"d":"18,021"},{"v":6976,"d":"6,976"},726,665,662,476,452,507,667,690,527,452,506,646,{"v":22506,"d":"22,506"},{"v":20615,"d":"20,615"},{"v":20522,"d":"20,522"},{"v":14756,"d":"14,756"},{"v":14012,"d":"14,012"},{"v":15717,"d":"15,717"},{"v":20677,"d":"20,677"},{"v":21390,"d":"21,390"},{"v":16337,"d":"16,337"},{"v":14012,"d":"14,012"},{"v":15686,"d":"15,686"},{"v":20026,"d":"20,026"}]
["P23-2-1-4-05","愛知県","名古屋市",6,"共同住宅",1,4,"電気温水器＋IH",{"v":70,"d":"70.00"},"条件指定モデル",{"v":6346,"d":"6,346"},528.8,{"v":16394,"d":"16,394"},{"v":6346,"d":"6,346"},836,754,740,459,347,356,441,431,357,345,530,750,{"v":25916,"d":"25,916"},{"v":23374,"d":"23,374"},{"v":22940,"d":"22,940"},{"v":14229,"d":"14,229"},{"v":10757,"d":"10,757"},{"v":11036,"d":"11,036"},{"v":13671,"d":"13,671"},{"v":13361,"d":"13,361"},{"v":11067,"d":"11,067"},{"v":10695,"d":"10,695"},{"v":16430,"d":"16,430"},{"v":23250,"d":"23,250"}]
["P23-2-1-7-03","愛知県","名古屋市",6,"共同住宅",1,7,"エコキュート＋IH",{"v":70,"d":"70.00"},"条件指定モデル",{"v":3403,"d":"3,403"},283.6,{"v":8791,"d":"8,791"},{"v":3403,"d":"3,403"},413,383,358,204,180,227,320,329,232,178,227,352,{"v":12803,"d":"12,803"},{"v":11873,"d":"11,873"},{"v":11098,"d":"11,098"},{"v":6324,"d":"6,324"},{"v":5580,"d":"5,580"},{"v":7037,"d":"7,037"},{"v":9920,"d":"9,920"},{"v":10199,"d":"10,199"},{"v":7192,"d":"7,192"},{"v":5518,"d":"5,518"},{"v":7037,"d":"7,037"},{"v":10912,"d":"10,912"}]
["P23-2-2-5-04","愛知県","名古屋市",6,"共同住宅",2,5,"エコキュート＋ガス調理",{"v":70,"d":"70.00"},"条件指定モデル",{"v":4628,"d":"4,628"},385.7,{"v":11956,"d":"11,956"},{"v":4628,"d":"4,628"},620,563,546,306,224,259,350,356,263,225,366,550,{"v":19220,"d":"19,220"},{"v":17453,"d":"17,453"},{"v":16926,"d":"16,926"},{"v":9486,"d":"9,486"},{"v":6944,"d":"6,944"},{"v":8029,"d":"8,029"},{"v":10850,"d":"10,850"},{"v":11036,"d":"11,036"},{"v":8153,"d":"8,153"},{"v":6975,"d":"6,975"},{"v":11346,"d":"11,346"},{"v":17050,"d":"17,050"}]
["P23-2-3-4-02","愛知県","名古屋市",6,"共同住宅",3,4,"ガス給湯＋IH",{"v":70,"d":"70.00"},"条件指定モデル",{"v":4620,"d":"4,620"},{"v":385,"d":"385.0"},{"v":11935,"d":"11,935"},{"v":4620,"d":"4,620"},622,564,537,307,219,257,355,359,263,215,365,557,{"v":19282,"d":"19,282"},{"v":17484,"d":"17,484"},{"v":16647,"d":"16,647"},{"v":9517,"d":"9,517"},{"v":6789,"d":"6,789"},{"v":7967,"d":"7,967"},{"v":11005,"d":"11,005"},{"v":11129,"d":"11,129"},{"v":8153,"d":"8,153"},{"v":6665,"d":"6,665"},{"v":11315,"d":"11,315"},{"v":17267,"d":"17,267"}]
["P23-2-3-6-03","愛知県","名古屋市",6,"共同住宅",3,6,"エコキュート＋IH",{"v":70,"d":"70.00"},"条件指定モデル",{"v":5619,"d":"5,619"},468.2,{"v":14516,"d":"14,516"},{"v":5619,"d":"5,619"},694,633,629,398,317,346,434,437,344,313,452,622,{"v":21514,"d":"21,514"},{"v":19623,"d":"19,623"},{"v":19499,"d":"19,499"},{"v":12338,"d":"12,338"},{"v":9827,"d":"9,827"},{"v":10726,"d":"10,726"},{"v":13454,"d":"13,454"},{"v":13547,"d":"13,547"},{"v":10664,"d":"10,664"},{"v":9703,"d":"9,703"},{"v":14012,"d":"14,012"},{"v":19282,"d":"19,282"}]
["P23-2-4-4-04","愛知県","名古屋市",6,"共同住宅",4,4,"エコキュート＋ガス調理",{"v":70,"d":"70.00"},"条件指定モデル",{"v":6195,"d":"6,195"},516.2,{"v":16004,"d":"16,004"},{"v":6195,"d":"6,195"},844,766,736,431,322,336,423,420,339,324,506,748,{"v":26164,"d":"26,164"},{"v":23746,"d":"23,746"},{"v":22816,"d":"22,816"},{"v":13361,"d":"13,361"},{"v":9982,"d":"9,982"},{"v":10416,"d":"10,416"},{"v":13113,"d":"13,113"},{"v":13020,"d":"13,020"},{"v":10509,"d":"10,509"},{"v":10044,"d":"10,044"},{"v":15686,"d":"15,686"},{"v":23188,"d":"23,188"}]
["P23-2-4-7-02","愛知県","名古屋市",6,"共同住宅",4,7,"ガス給湯＋IH",{"v":70,"d":"70.00"},"条件指定モデル",{"v":3951,"d":"3,951"},329.2,{"v":10207,"d":"10,207"},{"v":3951,"d":"3,951"},417,386,374,254,241,298,400,410,300,235,267,369,{"v":12927,"d":"12,927"},{"v":11966,"d":"11,966"},{"v":11594,"d":"11,594"},{"v":7874,"d":"7,874"},{"v":7471,"d":"7,471"},{"v":9238,"d":"9,238"},{"v":12400,"d":"12,400"},{"v":12710,"d":"12,710"},{"v":9300,"d":"9,300"},{"v":7285,"d":"7,285"},{"v":8277,"d":"8,277"},{"v":11439,"d":"11,439"}]
["P23-2-5-5-03","愛知県","名古屋市",6,"共同住宅",5,5,"エコキュート＋IH",{"v":70,"d":"70.00"},"5・6人参考拡張",{"v":6831,"d":"6,831"},569.2,{"v":17647,"d":"17,647"},{"v":6831,"d":"6,831"},864,787,774,491,396,411,496,493,405,390,553,771,{"v":26784,"d":"26,784"},{"v":24397,"d":"24,397"},{"v":23994,"d":"23,994"},{"v":15221,"d":"15,221"},{"v":12276,"d":"12,276"},{"v":12741,"d":"12,741"},{"v":15376,"d":"15,376"},{"v":15283,"d":"15,283"},{"v":12555,"d":"12,555"},{"v":12090,"d":"12,090"},{"v":17143,"d":"17,143"},{"v":23901,"d":"23,901"}]
["P23-2-5-7-04","愛知県","名古屋市",6,"共同住宅",5,7,"エコキュート＋ガス調理",{"v":70,"d":"70.00"},"5・6人参考拡張",{"v":5868,"d":"5,868"},{"v":489,"d":"489.0"},{"v":15159,"d":"15,159"},{"v":5868,"d":"5,868"},685,631,616,405,367,394,483,485,394,368,438,602,{"v":21235,"d":"21,235"},{"v":19561,"d":"19,561"},{"v":19096,"d":"19,096"},{"v":12555,"d":"12,555"},{"v":11377,"d":"11,377"},{"v":12214,"d":"12,214"},{"v":14973,"d":"14,973"},{"v":15035,"d":"15,035"},{"v":12214,"d":"12,214"},{"v":11408,"d":"11,408"},{"v":13578,"d":"13,578"},{"v":18662,"d":"18,662"}]
["P23-2-6-4-01","愛知県","名古屋市",6,"共同住宅",6,4,"ガス給湯＋ガス調理",{"v":70,"d":"70.00"},"5・6人参考拡張",{"v":5493,"d":"5,493"},457.8,{"v":14190,"d":"14,190"},{"v":5493,"d":"5,493"},692,625,608,375,291,329,435,438,339,293,439,629,{"v":21452,"d":"21,452"},{"v":19375,"d":"19,375"},{"v":18848,"d":"18,848"},{"v":11625,"d":"11,625"},{"v":9021,"d":"9,021"},{"v":10199,"d":"10,199"},{"v":13485,"d":"13,485"},{"v":13578,"d":"13,578"},{"v":10509,"d":"10,509"},{"v":9083,"d":"9,083"},{"v":13609,"d":"13,609"},{"v":19499,"d":"19,499"}]
["P23-2-6-6-02","愛知県","名古屋市",6,"共同住宅",6,6,"ガス給湯＋IH",{"v":70,"d":"70.00"},"5・6人参考拡張",{"v":5366,"d":"5,366"},447.2,{"v":13862,"d":"13,862"},{"v":5366,"d":"5,366"},590,537,547,381,322,372,477,483,373,315,423,546,{"v":18290,"d":"18,290"},{"v":16647,"d":"16,647"},{"v":16957,"d":"16,957"},{"v":11811,"d":"11,811"},{"v":9982,"d":"9,982"},{"v":11532,"d":"11,532"},{"v":14787,"d":"14,787"},{"v":14973,"d":"14,973"},{"v":11563,"d":"11,563"},{"v":9765,"d":"9,765"},{"v":13113,"d":"13,113"},{"v":16926,"d":"16,926"}]
["P24-1-1-4-09","三重県","津市",6,"戸建住宅",1,4,"エネファーム＋IH",120.08,"発電自家消費量の入力待ち",{"$nulls":3},{"v":3672,"d":"3,672"}]
["P24-1-1-7-01","三重県","津市",6,"戸建住宅",1,7,"ガス給湯＋ガス調理",120.08,"条件指定モデル",{"v":2829,"d":"2,829"},235.8,{"v":7308,"d":"7,308"},{"v":2829,"d":"2,829"},257,239,224,139,140,230,399,434,259,137,150,221,{"v":7967,"d":"7,967"},{"v":7409,"d":"7,409"},{"v":6944,"d":"6,944"},{"v":4309,"d":"4,309"},{"v":4340,"d":"4,340"},{"v":7130,"d":"7,130"},{"v":12369,"d":"12,369"},{"v":13454,"d":"13,454"},{"v":8029,"d":"8,029"},{"v":4247,"d":"4,247"},{"v":4650,"d":"4,650"},{"v":6851,"d":"6,851"}]
["P24-1-2-5-02","三重県","津市",6,"戸建住宅",2,5,"ガス給湯＋IH",120.08,"条件指定モデル",{"v":3859,"d":"3,859"},321.6,{"v":9969,"d":"9,969"},{"v":3859,"d":"3,859"},446,410,385,217,186,258,421,446,280,181,243,386,{"v":13826,"d":"13,826"},{"v":12710,"d":"12,710"},{"v":11935,"d":"11,935"},{"v":6727,"d":"6,727"},{"v":5766,"d":"5,766"},{"v":7998,"d":"7,998"},{"v":13051,"d":"13,051"},{"v":13826,"d":"13,826"},{"v":8680,"d":"8,680"},{"v":5611,"d":"5,611"},{"v":7533,"d":"7,533"},{"v":11966,"d":"11,966"}]
["P24-1-2-7-09","三重県","津市",6,"戸建住宅",2,7,"エネファーム＋IH",120.08,"発電自家消費量の入力待ち",{"$nulls":3},{"v":3394,"d":"3,394"}]
["P24-1-3-6-01","三重県","津市",6,"戸建住宅",3,6,"ガス給湯＋ガス調理",120.08,"条件指定モデル",{"v":4018,"d":"4,018"},334.8,{"v":10380,"d":"10,380"},{"v":4018,"d":"4,018"},410,378,358,228,222,301,470,499,327,221,247,357,{"v":12710,"d":"12,710"},{"v":11718,"d":"11,718"},{"v":11098,"d":"11,098"},{"v":7068,"d":"7,068"},{"v":6882,"d":"6,882"},{"v":9331,"d":"9,331"},{"v":14570,"d":"14,570"},{"v":15469,"d":"15,469"},{"v":10137,"d":"10,137"},{"v":6851,"d":"6,851"},{"v":7657,"d":"7,657"},{"v":11067,"d":"11,067"}]
["P24-1-3-7-01","三重県","津市",6,"戸建住宅",3,7,"ガス給湯＋ガス調理",120.08,"条件指定モデル",{"v":3821,"d":"3,821"},318.4,{"v":9871,"d":"9,871"},{"v":3821,"d":"3,821"},342,315,309,220,222,312,484,519,340,221,232,305,{"v":10602,"d":"10,602"},{"v":9765,"d":"9,765"},{"v":9579,"d":"9,579"},{"v":6820,"d":"6,820"},{"v":6882,"d":"6,882"},{"v":9672,"d":"9,672"},{"v":15004,"d":"15,004"},{"v":16089,"d":"16,089"},{"v":10540,"d":"10,540"},{"v":6851,"d":"6,851"},{"v":7192,"d":"7,192"},{"v":9455,"d":"9,455"}]
["P24-1-4-4-09","三重県","津市",6,"戸建住宅",4,4,"エネファーム＋IH",120.08,"発電自家消費量の入力待ち",{"$nulls":3},{"v":5120,"d":"5,120"}]
["P24-1-4-7-01","三重県","津市",6,"戸建住宅",4,7,"ガス給湯＋ガス調理",120.08,"条件指定モデル",{"v":4050,"d":"4,050"},337.5,{"v":10463,"d":"10,463"},{"v":4050,"d":"4,050"},362,333,328,239,241,330,504,538,359,240,252,324,{"v":11222,"d":"11,222"},{"v":10323,"d":"10,323"},{"v":10168,"d":"10,168"},{"v":7409,"d":"7,409"},{"v":7471,"d":"7,471"},{"v":10230,"d":"10,230"},{"v":15624,"d":"15,624"},{"v":16678,"d":"16,678"},{"v":11129,"d":"11,129"},{"v":7440,"d":"7,440"},{"v":7812,"d":"7,812"},{"v":10044,"d":"10,044"}]
["P24-1-5-5-08","三重県","津市",6,"戸建住宅",5,5,"エネファーム＋ガス調理",120.08,"発電自家消費量の入力待ち",{"$nulls":3},{"v":4772,"d":"4,772"}]
["P24-1-5-7-09","三重県","津市",6,"戸建住宅",5,7,"エネファーム＋IH",120.08,"発電自家消費量の入力待ち",{"$nulls":3},{"v":4648,"d":"4,648"}]
["P24-1-6-6-01","三重県","津市",6,"戸建住宅",6,6,"ガス給湯＋ガス調理",120.08,"5・6人参考拡張",{"v":5189,"d":"5,189"},432.4,{"v":13405,"d":"13,405"},{"v":5189,"d":"5,189"},510,467,458,324,320,397,572,598,423,320,344,456,{"v":15810,"d":"15,810"},{"v":14477,"d":"14,477"},{"v":14198,"d":"14,198"},{"v":10044,"d":"10,044"},{"v":9920,"d":"9,920"},{"v":12307,"d":"12,307"},{"v":17732,"d":"17,732"},{"v":18538,"d":"18,538"},{"v":13113,"d":"13,113"},{"v":9920,"d":"9,920"},{"v":10664,"d":"10,664"},{"v":14136,"d":"14,136"}]
["P24-2-1-4-08","三重県","津市",6,"共同住宅",1,4,"エネファーム＋ガス調理",{"v":70,"d":"70.00"},"発電自家消費量の入力待ち",{"$nulls":3},{"v":3453,"d":"3,453"}]
["P24-2-1-6-09","三重県","津市",6,"共同住宅",1,6,"エネファーム＋IH",{"v":70,"d":"70.00"},"発電自家消費量の入力待ち",{"$nulls":3},{"v":3035,"d":"3,035"}]
["P24-2-1-7-06","三重県","津市",6,"共同住宅",1,7,"ハイブリッド＋ガス調理",{"v":70,"d":"70.00"},"条件指定モデル",{"v":3003,"d":"3,003"},250.2,{"v":7758,"d":"7,758"},{"v":3003,"d":"3,003"},353,328,307,175,155,206,299,311,213,155,196,305,{"v":10943,"d":"10,943"},{"v":10168,"d":"10,168"},{"v":9517,"d":"9,517"},{"v":5425,"d":"5,425"},{"v":4805,"d":"4,805"},{"v":6386,"d":"6,386"},{"v":9269,"d":"9,269"},{"v":9641,"d":"9,641"},{"v":6603,"d":"6,603"},{"v":4805,"d":"4,805"},{"v":6076,"d":"6,076"},{"v":9455,"d":"9,455"}]
["P24-2-2-5-07","三重県","津市",6,"共同住宅",2,5,"ハイブリッド＋IH",{"v":70,"d":"70.00"},"条件指定モデル",{"v":4256,"d":"4,256"},354.7,{"v":10995,"d":"10,995"},{"v":4256,"d":"4,256"},556,504,490,283,207,246,337,344,249,204,336,500,{"v":17236,"d":"17,236"},{"v":15624,"d":"15,624"},{"v":15190,"d":"15,190"},{"v":8773,"d":"8,773"},{"v":6417,"d":"6,417"},{"v":7626,"d":"7,626"},{"v":10447,"d":"10,447"},{"v":10664,"d":"10,664"},{"v":7719,"d":"7,719"},{"v":6324,"d":"6,324"},{"v":10416,"d":"10,416"},{"v":15500,"d":"15,500"}]
["P24-2-2-7-08","三重県","津市",6,"共同住宅",2,7,"エネファーム＋ガス調理",{"v":70,"d":"70.00"},"発電自家消費量の入力待ち",{"$nulls":3},{"v":2906,"d":"2,906"}]
["P24-2-3-6-06","三重県","津市",6,"共同住宅",3,6,"ハイブリッド＋ガス調理",{"v":70,"d":"70.00"},"条件指定モデル",{"v":4599,"d":"4,599"},383.2,{"v":11881,"d":"11,881"},{"v":4599,"d":"4,599"},549,498,500,317,249,291,385,393,296,250,368,503,{"v":17019,"d":"17,019"},{"v":15438,"d":"15,438"},{"v":15500,"d":"15,500"},{"v":9827,"d":"9,827"},{"v":7719,"d":"7,719"},{"v":9021,"d":"9,021"},{"v":11935,"d":"11,935"},{"v":12183,"d":"12,183"},{"v":9176,"d":"9,176"},{"v":7750,"d":"7,750"},{"v":11408,"d":"11,408"},{"v":15593,"d":"15,593"}]
["P24-2-4-4-07","三重県","津市",6,"共同住宅",4,4,"ハイブリッド＋IH",{"v":70,"d":"70.00"},"条件指定モデル",{"v":5588,"d":"5,588"},465.7,{"v":14436,"d":"14,436"},{"v":5588,"d":"5,588"},740,670,646,391,293,316,405,403,317,288,455,664,{"v":22940,"d":"22,940"},{"v":20770,"d":"20,770"},{"v":20026,"d":"20,026"},{"v":12121,"d":"12,121"},{"v":9083,"d":"9,083"},{"v":9796,"d":"9,796"},{"v":12555,"d":"12,555"},{"v":12493,"d":"12,493"},{"v":9827,"d":"9,827"},{"v":8928,"d":"8,928"},{"v":14105,"d":"14,105"},{"v":20584,"d":"20,584"}]
["P24-2-4-7-05","三重県","津市",6,"共同住宅",4,7,"電気温水器＋IH",{"v":70,"d":"70.00"},"条件指定モデル",{"v":9570,"d":"9,570"},797.5,{"v":24723,"d":"24,723"},{"v":9570,"d":"9,570"},{"v":1059,"d":"1,059"},961,987,745,676,662,730,709,640,666,778,957,{"v":32829,"d":"32,829"},{"v":29791,"d":"29,791"},{"v":30597,"d":"30,597"},{"v":23095,"d":"23,095"},{"v":20956,"d":"20,956"},{"v":20522,"d":"20,522"},{"v":22630,"d":"22,630"},{"v":21979,"d":"21,979"},{"v":19840,"d":"19,840"},{"v":20646,"d":"20,646"},{"v":24118,"d":"24,118"},{"v":29667,"d":"29,667"}]
["P24-2-5-5-06","三重県","津市",6,"共同住宅",5,5,"ハイブリッド＋ガス調理",{"v":70,"d":"70.00"},"5・6人参考拡張",{"v":5417,"d":"5,417"},451.4,{"v":13994,"d":"13,994"},{"v":5417,"d":"5,417"},664,600,596,378,301,334,428,432,339,302,437,606,{"v":20584,"d":"20,584"},{"v":18600,"d":"18,600"},{"v":18476,"d":"18,476"},{"v":11718,"d":"11,718"},{"v":9331,"d":"9,331"},{"v":10354,"d":"10,354"},{"v":13268,"d":"13,268"},{"v":13392,"d":"13,392"},{"v":10509,"d":"10,509"},{"v":9362,"d":"9,362"},{"v":13547,"d":"13,547"},{"v":18786,"d":"18,786"}]
["P24-2-5-7-07","三重県","津市",6,"共同住宅",5,7,"ハイブリッド＋IH",{"v":70,"d":"70.00"},"5・6人参考拡張",{"v":5136,"d":"5,136"},{"v":428,"d":"428.0"},{"v":13268,"d":"13,268"},{"v":5136,"d":"5,136"},560,516,507,357,331,370,461,466,367,325,376,500,{"v":17360,"d":"17,360"},{"v":15996,"d":"15,996"},{"v":15717,"d":"15,717"},{"v":11067,"d":"11,067"},{"v":10261,"d":"10,261"},{"v":11470,"d":"11,470"},{"v":14291,"d":"14,291"},{"v":14446,"d":"14,446"},{"v":11377,"d":"11,377"},{"v":10075,"d":"10,075"},{"v":11656,"d":"11,656"},{"v":15500,"d":"15,500"}]
["P24-2-6-4-04","三重県","津市",6,"共同住宅",6,4,"エコキュート＋ガス調理",{"v":70,"d":"70.00"},"5・6人参考拡張",{"v":7478,"d":"7,478"},623.2,{"v":19318,"d":"19,318"},{"v":7478,"d":"7,478"},975,885,862,535,423,429,517,510,431,426,614,871,{"v":30225,"d":"30,225"},{"v":27435,"d":"27,435"},{"v":26722,"d":"26,722"},{"v":16585,"d":"16,585"},{"v":13113,"d":"13,113"},{"v":13299,"d":"13,299"},{"v":16027,"d":"16,027"},{"v":15810,"d":"15,810"},{"v":13361,"d":"13,361"},{"v":13206,"d":"13,206"},{"v":19034,"d":"19,034"},{"v":27001,"d":"27,001"}]
["P24-2-6-7-02","三重県","津市",6,"共同住宅",6,7,"ガス給湯＋IH",{"v":70,"d":"70.00"},"5・6人参考拡張",{"v":4918,"d":"4,918"},409.8,{"v":12705,"d":"12,705"},{"v":4918,"d":"4,918"},501,462,458,334,322,377,483,490,378,315,347,451,{"v":15531,"d":"15,531"},{"v":14322,"d":"14,322"},{"v":14198,"d":"14,198"},{"v":10354,"d":"10,354"},{"v":9982,"d":"9,982"},{"v":11687,"d":"11,687"},{"v":14973,"d":"14,973"},{"v":15190,"d":"15,190"},{"v":11718,"d":"11,718"},{"v":9765,"d":"9,765"},{"v":10757,"d":"10,757"},{"v":13981,"d":"13,981"}]
["P25-1-1-4-07","滋賀県","彦根市",5,"戸建住宅",1,4,"ハイブリッド＋IH",120.08,"条件指定モデル",{"v":4323,"d":"4,323"},360.2,{"v":11168,"d":"11,168"},{"v":4323,"d":"4,323"},644,606,521,296,194,167,270,286,162,213,366,598,{"v":19964,"d":"19,964"},{"v":18786,"d":"18,786"},{"v":16151,"d":"16,151"},{"v":9176,"d":"9,176"},{"v":6014,"d":"6,014"},{"v":5177,"d":"5,177"},{"v":8370,"d":"8,370"},{"v":8866,"d":"8,866"},{"v":5022,"d":"5,022"},{"v":6603,"d":"6,603"},{"v":11346,"d":"11,346"},{"v":18538,"d":"18,538"}]
["P25-1-1-7-05","滋賀県","彦根市",5,"戸建住宅",1,7,"電気温水器＋IH",120.08,"条件指定モデル",{"v":5654,"d":"5,654"},471.2,{"v":14606,"d":"14,606"},{"v":5654,"d":"5,654"},629,581,567,424,374,349,481,500,330,383,449,587,{"v":19499,"d":"19,499"},{"v":18011,"d":"18,011"},{"v":17577,"d":"17,577"},{"v":13144,"d":"13,144"},{"v":11594,"d":"11,594"},{"v":10819,"d":"10,819"},{"v":14911,"d":"14,911"},{"v":15500,"d":"15,500"},{"v":10230,"d":"10,230"},{"v":11873,"d":"11,873"},{"v":13919,"d":"13,919"},{"v":18197,"d":"18,197"}]
["P25-1-2-5-06","滋賀県","彦根市",5,"戸建住宅",2,5,"ハイブリッド＋ガス調理",120.08,"条件指定モデル",{"v":4263,"d":"4,263"},355.2,{"v":11013,"d":"11,013"},{"v":4263,"d":"4,263"},562,532,473,299,225,202,318,342,196,239,350,525,{"v":17422,"d":"17,422"},{"v":16492,"d":"16,492"},{"v":14663,"d":"14,663"},{"v":9269,"d":"9,269"},{"v":6975,"d":"6,975"},{"v":6262,"d":"6,262"},{"v":9858,"d":"9,858"},{"v":10602,"d":"10,602"},{"v":6076,"d":"6,076"},{"v":7409,"d":"7,409"},{"v":10850,"d":"10,850"},{"v":16275,"d":"16,275"}]
["P25-1-3-4-04","滋賀県","彦根市",5,"戸建住宅",3,4,"エコキュート＋ガス調理",120.08,"条件指定モデル",{"v":6487,"d":"6,487"},540.6,{"v":16758,"d":"16,758"},{"v":6487,"d":"6,487"},912,851,743,462,342,304,405,414,290,368,554,842,{"v":28272,"d":"28,272"},{"v":26381,"d":"26,381"},{"v":23033,"d":"23,033"},{"v":14322,"d":"14,322"},{"v":10602,"d":"10,602"},{"v":9424,"d":"9,424"},{"v":12555,"d":"12,555"},{"v":12834,"d":"12,834"},{"v":8990,"d":"8,990"},{"v":11408,"d":"11,408"},{"v":17174,"d":"17,174"},{"v":26102,"d":"26,102"}]
["P25-1-3-6-05","滋賀県","彦根市",5,"戸建住宅",3,6,"電気温水器＋IH",120.08,"条件指定モデル",{"v":9684,"d":"9,684"},{"v":807,"d":"807.0"},{"v":25017,"d":"25,017"},{"v":9684,"d":"9,684"},{"v":1104,"d":"1,104"},{"v":1023,"d":"1,023"},{"v":1003,"d":"1,003"},763,662,614,719,713,567,678,804,{"v":1034,"d":"1,034"},{"v":34224,"d":"34,224"},{"v":31713,"d":"31,713"},{"v":31093,"d":"31,093"},{"v":23653,"d":"23,653"},{"v":20522,"d":"20,522"},{"v":19034,"d":"19,034"},{"v":22289,"d":"22,289"},{"v":22103,"d":"22,103"},{"v":17577,"d":"17,577"},{"v":21018,"d":"21,018"},{"v":24924,"d":"24,924"},{"v":32054,"d":"32,054"}]
["P25-1-4-4-06","滋賀県","彦根市",5,"戸建住宅",4,4,"ハイブリッド＋ガス調理",120.08,"条件指定モデル",{"v":5777,"d":"5,777"},481.4,{"v":14924,"d":"14,924"},{"v":5777,"d":"5,777"},778,726,651,415,312,281,388,401,274,334,489,728,{"v":24118,"d":"24,118"},{"v":22506,"d":"22,506"},{"v":20181,"d":"20,181"},{"v":12865,"d":"12,865"},{"v":9672,"d":"9,672"},{"v":8711,"d":"8,711"},{"v":12028,"d":"12,028"},{"v":12431,"d":"12,431"},{"v":8494,"d":"8,494"},{"v":10354,"d":"10,354"},{"v":15159,"d":"15,159"},{"v":22568,"d":"22,568"}]
["P25-1-4-5-03","滋賀県","彦根市",5,"戸建住宅",4,5,"エコキュート＋IH",120.08,"条件指定モデル",{"v":6649,"d":"6,649"},554.1,{"v":17177,"d":"17,177"},{"v":6649,"d":"6,649"},861,808,721,487,391,352,464,476,333,404,557,795,{"v":26691,"d":"26,691"},{"v":25048,"d":"25,048"},{"v":22351,"d":"22,351"},{"v":15097,"d":"15,097"},{"v":12121,"d":"12,121"},{"v":10912,"d":"10,912"},{"v":14384,"d":"14,384"},{"v":14756,"d":"14,756"},{"v":10323,"d":"10,323"},{"v":12524,"d":"12,524"},{"v":17267,"d":"17,267"},{"v":24645,"d":"24,645"}]
["P25-1-4-7-04","滋賀県","彦根市",5,"戸建住宅",4,7,"エコキュート＋ガス調理",120.08,"条件指定モデル",{"v":5671,"d":"5,671"},472.6,{"v":14650,"d":"14,650"},{"v":5671,"d":"5,671"},678,630,572,404,354,331,462,488,316,367,447,622,{"v":21018,"d":"21,018"},{"v":19530,"d":"19,530"},{"v":17732,"d":"17,732"},{"v":12524,"d":"12,524"},{"v":10974,"d":"10,974"},{"v":10261,"d":"10,261"},{"v":14322,"d":"14,322"},{"v":15128,"d":"15,128"},{"v":9796,"d":"9,796"},{"v":11377,"d":"11,377"},{"v":13857,"d":"13,857"},{"v":19282,"d":"19,282"}]
["P25-1-5-5-05","滋賀県","彦根市",5,"戸建住宅",5,5,"電気温水器＋IH",120.08,"5・6人参考拡張",{"v":12494,"d":"12,494"},{"v":1041.2,"d":"1,041.2"},{"v":32276,"d":"32,276"},{"v":12494,"d":"12,494"},{"v":1437,"d":"1,437"},{"v":1325,"d":"1,325"},{"v":1313,"d":"1,313"},{"v":1010,"d":"1,010"},859,784,875,852,722,882,{"v":1077,"d":"1,077"},{"v":1358,"d":"1,358"},{"v":44547,"d":"44,547"},{"v":41075,"d":"41,075"},{"v":40703,"d":"40,703"},{"v":31310,"d":"31,310"},{"v":26629,"d":"26,629"},{"v":24304,"d":"24,304"},{"v":27125,"d":"27,125"},{"v":26412,"d":"26,412"},{"v":22382,"d":"22,382"},{"v":27342,"d":"27,342"},{"v":33387,"d":"33,387"},{"v":42098,"d":"42,098"}]
["P25-1-6-4-03","滋賀県","彦根市",5,"戸建住宅",6,4,"エコキュート＋IH",120.08,"5・6人参考拡張",{"v":8613,"d":"8,613"},717.8,{"v":22250,"d":"22,250"},{"v":8613,"d":"8,613"},{"v":1138,"d":"1,138"},{"v":1059,"d":"1,059"},949,638,507,458,557,557,433,529,735,{"v":1053,"d":"1,053"},{"v":35278,"d":"35,278"},{"v":32829,"d":"32,829"},{"v":29419,"d":"29,419"},{"v":19778,"d":"19,778"},{"v":15717,"d":"15,717"},{"v":14198,"d":"14,198"},{"v":17267,"d":"17,267"},{"v":17267,"d":"17,267"},{"v":13423,"d":"13,423"},{"v":16399,"d":"16,399"},{"v":22785,"d":"22,785"},{"v":32643,"d":"32,643"}]
["P25-1-6-6-04","滋賀県","彦根市",5,"戸建住宅",6,6,"エコキュート＋ガス調理",120.08,"5・6人参考拡張",{"v":7383,"d":"7,383"},615.2,{"v":19073,"d":"19,073"},{"v":7383,"d":"7,383"},905,846,763,535,462,431,553,568,413,480,596,831,{"v":28055,"d":"28,055"},{"v":26226,"d":"26,226"},{"v":23653,"d":"23,653"},{"v":16585,"d":"16,585"},{"v":14322,"d":"14,322"},{"v":13361,"d":"13,361"},{"v":17143,"d":"17,143"},{"v":17608,"d":"17,608"},{"v":12803,"d":"12,803"},{"v":14880,"d":"14,880"},{"v":18476,"d":"18,476"},{"v":25761,"d":"25,761"}]
["P25-2-1-5-02","滋賀県","彦根市",5,"共同住宅",1,5,"ガス給湯＋IH",{"v":70,"d":"70.00"},"条件指定モデル",{"v":3390,"d":"3,390"},282.5,{"v":8758,"d":"8,758"},{"v":3390,"d":"3,390"},497,460,404,255,155,121,201,217,120,178,314,468,{"v":15407,"d":"15,407"},{"v":14260,"d":"14,260"},{"v":12524,"d":"12,524"},{"v":7905,"d":"7,905"},{"v":4805,"d":"4,805"},{"v":3751,"d":"3,751"},{"v":6231,"d":"6,231"},{"v":6727,"d":"6,727"},{"v":3720,"d":"3,720"},{"v":5518,"d":"5,518"},{"v":9734,"d":"9,734"},{"v":14508,"d":"14,508"}]
["P25-2-1-7-03","滋賀県","彦根市",5,"共同住宅",1,7,"エコキュート＋IH",{"v":70,"d":"70.00"},"条件指定モデル",{"v":3519,"d":"3,519"},293.2,{"v":9091,"d":"9,091"},{"v":3519,"d":"3,519"},489,451,393,243,186,169,251,266,162,195,281,433,{"v":15159,"d":"15,159"},{"v":13981,"d":"13,981"},{"v":12183,"d":"12,183"},{"v":7533,"d":"7,533"},{"v":5766,"d":"5,766"},{"v":5239,"d":"5,239"},{"v":7781,"d":"7,781"},{"v":8246,"d":"8,246"},{"v":5022,"d":"5,022"},{"v":6045,"d":"6,045"},{"v":8711,"d":"8,711"},{"v":13423,"d":"13,423"}]
["P25-2-2-5-04","滋賀県","彦根市",5,"共同住宅",2,5,"エコキュート＋ガス調理",{"v":70,"d":"70.00"},"条件指定モデル",{"v":5020,"d":"5,020"},418.3,{"v":12968,"d":"12,968"},{"v":5020,"d":"5,020"},719,663,584,380,259,214,286,295,204,290,460,666,{"v":22289,"d":"22,289"},{"v":20553,"d":"20,553"},{"v":18104,"d":"18,104"},{"v":11780,"d":"11,780"},{"v":8029,"d":"8,029"},{"v":6634,"d":"6,634"},{"v":8866,"d":"8,866"},{"v":9145,"d":"9,145"},{"v":6324,"d":"6,324"},{"v":8990,"d":"8,990"},{"v":14260,"d":"14,260"},{"v":20646,"d":"20,646"}]
["P25-2-2-6-01","滋賀県","彦根市",5,"共同住宅",2,6,"ガス給湯＋ガス調理",{"v":70,"d":"70.00"},"条件指定モデル",{"v":3457,"d":"3,457"},288.1,{"v":8931,"d":"8,931"},{"v":3457,"d":"3,457"},463,430,388,265,179,148,232,251,147,200,315,439,{"v":14353,"d":"14,353"},{"v":13330,"d":"13,330"},{"v":12028,"d":"12,028"},{"v":8215,"d":"8,215"},{"v":5549,"d":"5,549"},{"v":4588,"d":"4,588"},{"v":7192,"d":"7,192"},{"v":7781,"d":"7,781"},{"v":4557,"d":"4,557"},{"v":6200,"d":"6,200"},{"v":9765,"d":"9,765"},{"v":13609,"d":"13,609"}]
["P25-2-3-4-02","滋賀県","彦根市",5,"共同住宅",3,4,"ガス給湯＋IH",{"v":70,"d":"70.00"},"条件指定モデル",{"v":4988,"d":"4,988"},415.7,{"v":12886,"d":"12,886"},{"v":4988,"d":"4,988"},712,656,579,382,257,212,282,296,207,285,455,665,{"v":22072,"d":"22,072"},{"v":20336,"d":"20,336"},{"v":17949,"d":"17,949"},{"v":11842,"d":"11,842"},{"v":7967,"d":"7,967"},{"v":6572,"d":"6,572"},{"v":8742,"d":"8,742"},{"v":9176,"d":"9,176"},{"v":6417,"d":"6,417"},{"v":8835,"d":"8,835"},{"v":14105,"d":"14,105"},{"v":20615,"d":"20,615"}]
["P25-2-3-6-08","滋賀県","彦根市",5,"共同住宅",3,6,"エネファーム＋ガス調理",{"v":70,"d":"70.00"},"発電自家消費量の入力待ち",{"$nulls":3},{"v":4027,"d":"4,027"}]
["P25-2-4-5-02","滋賀県","彦根市",5,"共同住宅",4,5,"ガス給湯＋IH",{"v":70,"d":"70.00"},"条件指定モデル",{"v":4756,"d":"4,756"},396.3,{"v":12286,"d":"12,286"},{"v":4756,"d":"4,756"},619,572,524,370,270,232,314,328,226,289,427,585,{"v":19189,"d":"19,189"},{"v":17732,"d":"17,732"},{"v":16244,"d":"16,244"},{"v":11470,"d":"11,470"},{"v":8370,"d":"8,370"},{"v":7192,"d":"7,192"},{"v":9734,"d":"9,734"},{"v":10168,"d":"10,168"},{"v":7006,"d":"7,006"},{"v":8959,"d":"8,959"},{"v":13237,"d":"13,237"},{"v":18135,"d":"18,135"}]
["P25-2-4-7-03","滋賀県","彦根市",5,"共同住宅",4,7,"エコキュート＋IH",{"v":70,"d":"70.00"},"条件指定モデル",{"v":5825,"d":"5,825"},485.4,{"v":15048,"d":"15,048"},{"v":5825,"d":"5,825"},745,687,624,432,358,330,406,412,310,367,481,673,{"v":23095,"d":"23,095"},{"v":21297,"d":"21,297"},{"v":19344,"d":"19,344"},{"v":13392,"d":"13,392"},{"v":11098,"d":"11,098"},{"v":10230,"d":"10,230"},{"v":12586,"d":"12,586"},{"v":12772,"d":"12,772"},{"v":9610,"d":"9,610"},{"v":11377,"d":"11,377"},{"v":14911,"d":"14,911"},{"v":20863,"d":"20,863"}]
["P25-2-5-6-01","滋賀県","彦根市",5,"共同住宅",5,6,"ガス給湯＋ガス調理",{"v":70,"d":"70.00"},"5・6人参考拡張",{"v":4473,"d":"4,473"},372.8,{"v":11555,"d":"11,555"},{"v":4473,"d":"4,473"},550,508,475,348,264,230,320,337,230,286,400,525,{"v":17050,"d":"17,050"},{"v":15748,"d":"15,748"},{"v":14725,"d":"14,725"},{"v":10788,"d":"10,788"},{"v":8184,"d":"8,184"},{"v":7130,"d":"7,130"},{"v":9920,"d":"9,920"},{"v":10447,"d":"10,447"},{"v":7130,"d":"7,130"},{"v":8866,"d":"8,866"},{"v":12400,"d":"12,400"},{"v":16275,"d":"16,275"}]
["P25-2-6-4-02","滋賀県","彦根市",5,"共同住宅",6,4,"ガス給湯＋IH",{"v":70,"d":"70.00"},"5・6人参考拡張",{"v":6204,"d":"6,204"},{"v":517,"d":"517.0"},{"v":16027,"d":"16,027"},{"v":6204,"d":"6,204"},818,753,684,484,359,311,386,395,304,386,556,768,{"v":25358,"d":"25,358"},{"v":23343,"d":"23,343"},{"v":21204,"d":"21,204"},{"v":15004,"d":"15,004"},{"v":11129,"d":"11,129"},{"v":9641,"d":"9,641"},{"v":11966,"d":"11,966"},{"v":12245,"d":"12,245"},{"v":9424,"d":"9,424"},{"v":11966,"d":"11,966"},{"v":17236,"d":"17,236"},{"v":23808,"d":"23,808"}]
["P25-2-6-6-03","滋賀県","彦根市",5,"共同住宅",6,6,"エコキュート＋IH",{"v":70,"d":"70.00"},"5・6人参考拡張",{"v":7840,"d":"7,840"},653.3,{"v":20253,"d":"20,253"},{"v":7840,"d":"7,840"},991,915,841,618,491,432,503,503,407,517,699,923,{"v":30721,"d":"30,721"},{"v":28365,"d":"28,365"},{"v":26071,"d":"26,071"},{"v":19158,"d":"19,158"},{"v":15221,"d":"15,221"},{"v":13392,"d":"13,392"},{"v":15593,"d":"15,593"},{"v":15593,"d":"15,593"},{"v":12617,"d":"12,617"},{"v":16027,"d":"16,027"},{"v":21669,"d":"21,669"},{"v":28613,"d":"28,613"}]
["P26-1-1-5-01","京都府","京都市",6,"戸建住宅",1,5,"ガス給湯＋ガス調理",120.08,"条件指定モデル",{"v":3295,"d":"3,295"},274.6,{"v":8512,"d":"8,512"},{"v":3295,"d":"3,295"},394,361,333,169,139,212,376,402,238,137,197,337,{"v":12214,"d":"12,214"},{"v":11191,"d":"11,191"},{"v":10323,"d":"10,323"},{"v":5239,"d":"5,239"},{"v":4309,"d":"4,309"},{"v":6572,"d":"6,572"},{"v":11656,"d":"11,656"},{"v":12462,"d":"12,462"},{"v":7378,"d":"7,378"},{"v":4247,"d":"4,247"},{"v":6107,"d":"6,107"},{"v":10447,"d":"10,447"}]
["P26-1-1-7-02","京都府","京都市",6,"戸建住宅",1,7,"ガス給湯＋IH",120.08,"条件指定モデル",{"v":2879,"d":"2,879"},239.9,{"v":7437,"d":"7,437"},{"v":2879,"d":"2,879"},263,244,229,144,144,234,402,437,262,140,154,226,{"v":8153,"d":"8,153"},{"v":7564,"d":"7,564"},{"v":7099,"d":"7,099"},{"v":4464,"d":"4,464"},{"v":4464,"d":"4,464"},{"v":7254,"d":"7,254"},{"v":12462,"d":"12,462"},{"v":13547,"d":"13,547"},{"v":8122,"d":"8,122"},{"v":4340,"d":"4,340"},{"v":4774,"d":"4,774"},{"v":7006,"d":"7,006"}]
["P26-1-1-7-08","京都府","京都市",6,"戸建住宅",1,7,"エネファーム＋ガス調理",120.08,"発電自家消費量の入力待ち",{"$nulls":3},{"v":2829,"d":"2,829"}]
["P26-1-2-5-09","京都府","京都市",6,"戸建住宅",2,5,"エネファーム＋IH",120.08,"発電自家消費量の入力待ち",{"$nulls":3},{"v":3859,"d":"3,859"}]
["P26-1-3-4-01","京都府","京都市",6,"戸建住宅",3,4,"ガス給湯＋ガス調理",120.08,"条件指定モデル",{"v":4613,"d":"4,613"},384.4,{"v":11917,"d":"11,917"},{"v":4613,"d":"4,613"},583,528,490,265,221,281,443,462,304,221,305,510,{"v":18073,"d":"18,073"},{"v":16368,"d":"16,368"},{"v":15190,"d":"15,190"},{"v":8215,"d":"8,215"},{"v":6851,"d":"6,851"},{"v":8711,"d":"8,711"},{"v":13733,"d":"13,733"},{"v":14322,"d":"14,322"},{"v":9424,"d":"9,424"},{"v":6851,"d":"6,851"},{"v":9455,"d":"9,455"},{"v":15810,"d":"15,810"}]
["P26-1-3-6-08","京都府","京都市",6,"戸建住宅",3,6,"エネファーム＋ガス調理",120.08,"発電自家消費量の入力待ち",{"$nulls":3},{"v":4018,"d":"4,018"}]
["P26-1-4-4-09","京都府","京都市",6,"戸建住宅",4,4,"エネファーム＋IH",120.08,"発電自家消費量の入力待ち",{"$nulls":3},{"v":5120,"d":"5,120"}]
["P26-1-4-7-07","京都府","京都市",6,"戸建住宅",4,7,"ハイブリッド＋IH",120.08,"条件指定モデル",{"v":5046,"d":"5,046"},420.5,{"v":13036,"d":"13,036"},{"v":5046,"d":"5,046"},487,447,443,329,318,390,552,580,410,312,342,436,{"v":15097,"d":"15,097"},{"v":13857,"d":"13,857"},{"v":13733,"d":"13,733"},{"v":10199,"d":"10,199"},{"v":9858,"d":"9,858"},{"v":12090,"d":"12,090"},{"v":17112,"d":"17,112"},{"v":17980,"d":"17,980"},{"v":12710,"d":"12,710"},{"v":9672,"d":"9,672"},{"v":10602,"d":"10,602"},{"v":13516,"d":"13,516"}]
["P26-1-5-5-08","京都府","京都市",6,"戸建住宅",5,5,"エネファーム＋ガス調理",120.08,"発電自家消費量の入力待ち",{"$nulls":3},{"v":4772,"d":"4,772"}]
["P26-1-5-7-09","京都府","京都市",6,"戸建住宅",5,7,"エネファーム＋IH",120.08,"発電自家消費量の入力待ち",{"$nulls":3},{"v":4648,"d":"4,648"}]
["P26-1-6-4-06","京都府","京都市",6,"戸建住宅",6,4,"ハイブリッド＋ガス調理",120.08,"5・6人参考拡張",{"v":6676,"d":"6,676"},556.3,{"v":17246,"d":"17,246"},{"v":6676,"d":"6,676"},801,724,697,439,384,424,581,592,444,386,488,716,{"v":24831,"d":"24,831"},{"v":22444,"d":"22,444"},{"v":21607,"d":"21,607"},{"v":13609,"d":"13,609"},{"v":11904,"d":"11,904"},{"v":13144,"d":"13,144"},{"v":18011,"d":"18,011"},{"v":18352,"d":"18,352"},{"v":13764,"d":"13,764"},{"v":11966,"d":"11,966"},{"v":15128,"d":"15,128"},{"v":22196,"d":"22,196"}]
["P26-1-6-6-09","京都府","京都市",6,"戸建住宅",6,6,"エネファーム＋IH",120.08,"発電自家消費量の入力待ち",{"$nulls":3},{"v":5529,"d":"5,529"}]
["P26-2-1-4-09","京都府","京都市",6,"共同住宅",1,4,"エネファーム＋IH",{"v":70,"d":"70.00"},"発電自家消費量の入力待ち",{"$nulls":3},{"v":3503,"d":"3,503"}]
["P26-2-1-7-07","京都府","京都市",6,"共同住宅",1,7,"ハイブリッド＋IH",{"v":70,"d":"70.00"},"条件指定モデル",{"v":3055,"d":"3,055"},254.6,{"v":7892,"d":"7,892"},{"v":3055,"d":"3,055"},359,333,312,180,159,210,303,314,216,159,200,310,{"v":11129,"d":"11,129"},{"v":10323,"d":"10,323"},{"v":9672,"d":"9,672"},{"v":5580,"d":"5,580"},{"v":4929,"d":"4,929"},{"v":6510,"d":"6,510"},{"v":9393,"d":"9,393"},{"v":9734,"d":"9,734"},{"v":6696,"d":"6,696"},{"v":4929,"d":"4,929"},{"v":6200,"d":"6,200"},{"v":9610,"d":"9,610"}]
["P26-2-2-5-08","京都府","京都市",6,"共同住宅",2,5,"エネファーム＋ガス調理",{"v":70,"d":"70.00"},"発電自家消費量の入力待ち",{"$nulls":3},{"v":3533,"d":"3,533"}]
["P26-2-3-4-06","京都府","京都市",6,"共同住宅",3,4,"ハイブリッド＋ガス調理",{"v":70,"d":"70.00"},"条件指定モデル",{"v":5067,"d":"5,067"},422.2,{"v":13090,"d":"13,090"},{"v":5067,"d":"5,067"},687,622,596,344,248,275,366,368,282,250,412,617,{"v":21297,"d":"21,297"},{"v":19282,"d":"19,282"},{"v":18476,"d":"18,476"},{"v":10664,"d":"10,664"},{"v":7688,"d":"7,688"},{"v":8525,"d":"8,525"},{"v":11346,"d":"11,346"},{"v":11408,"d":"11,408"},{"v":8742,"d":"8,742"},{"v":7750,"d":"7,750"},{"v":12772,"d":"12,772"},{"v":19127,"d":"19,127"}]
["P26-2-3-6-07","京都府","京都市",6,"共同住宅",3,6,"ハイブリッド＋IH",{"v":70,"d":"70.00"},"条件指定モデル",{"v":4826,"d":"4,826"},402.2,{"v":12467,"d":"12,467"},{"v":4826,"d":"4,826"},573,522,523,339,269,309,400,407,309,265,386,524,{"v":17763,"d":"17,763"},{"v":16182,"d":"16,182"},{"v":16213,"d":"16,213"},{"v":10509,"d":"10,509"},{"v":8339,"d":"8,339"},{"v":9579,"d":"9,579"},{"v":12400,"d":"12,400"},{"v":12617,"d":"12,617"},{"v":9579,"d":"9,579"},{"v":8215,"d":"8,215"},{"v":11966,"d":"11,966"},{"v":16244,"d":"16,244"}]
["P26-2-4-4-08","京都府","京都市",6,"共同住宅",4,4,"エネファーム＋ガス調理",{"v":70,"d":"70.00"},"発電自家消費量の入力待ち",{"$nulls":3},{"v":4592,"d":"4,592"}]
["P26-2-4-5-05","京都府","京都市",6,"共同住宅",4,5,"電気温水器＋IH",{"v":70,"d":"70.00"},"条件指定モデル",{"v":10194,"d":"10,194"},849.5,{"v":26335,"d":"26,335"},{"v":10194,"d":"10,194"},{"v":1200,"d":"1,200"},{"v":1082,"d":"1,082"},{"v":1110,"d":"1,110"},799,676,653,720,696,632,666,866,{"v":1094,"d":"1,094"},{"v":37200,"d":"37,200"},{"v":33542,"d":"33,542"},{"v":34410,"d":"34,410"},{"v":24769,"d":"24,769"},{"v":20956,"d":"20,956"},{"v":20243,"d":"20,243"},{"v":22320,"d":"22,320"},{"v":21576,"d":"21,576"},{"v":19592,"d":"19,592"},{"v":20646,"d":"20,646"},{"v":26846,"d":"26,846"},{"v":33914,"d":"33,914"}]
["P26-2-4-7-06","京都府","京都市",6,"共同住宅",4,7,"ハイブリッド＋ガス調理",{"v":70,"d":"70.00"},"条件指定モデル",{"v":4396,"d":"4,396"},366.3,{"v":11356,"d":"11,356"},{"v":4396,"d":"4,396"},482,443,433,291,269,315,411,419,319,270,314,430,{"v":14942,"d":"14,942"},{"v":13733,"d":"13,733"},{"v":13423,"d":"13,423"},{"v":9021,"d":"9,021"},{"v":8339,"d":"8,339"},{"v":9765,"d":"9,765"},{"v":12741,"d":"12,741"},{"v":12989,"d":"12,989"},{"v":9889,"d":"9,889"},{"v":8370,"d":"8,370"},{"v":9734,"d":"9,734"},{"v":13330,"d":"13,330"}]
["P26-2-5-5-07","京都府","京都市",6,"共同住宅",5,5,"ハイブリッド＋IH",{"v":70,"d":"70.00"},"5・6人参考拡張",{"v":5763,"d":"5,763"},480.2,{"v":14888,"d":"14,888"},{"v":5763,"d":"5,763"},702,636,631,411,331,361,451,453,359,325,465,638,{"v":21762,"d":"21,762"},{"v":19716,"d":"19,716"},{"v":19561,"d":"19,561"},{"v":12741,"d":"12,741"},{"v":10261,"d":"10,261"},{"v":11191,"d":"11,191"},{"v":13981,"d":"13,981"},{"v":14043,"d":"14,043"},{"v":11129,"d":"11,129"},{"v":10075,"d":"10,075"},{"v":14415,"d":"14,415"},{"v":19778,"d":"19,778"}]
["P26-2-6-4-05","京都府","京都市",6,"共同住宅",6,4,"電気温水器＋IH",{"v":70,"d":"70.00"},"5・6人参考拡張",{"v":12783,"d":"12,783"},{"v":1065.2,"d":"1,065.2"},{"v":33023,"d":"33,023"},{"v":12783,"d":"12,783"},{"v":1523,"d":"1,523"},{"v":1372,"d":"1,372"},{"v":1400,"d":"1,400"},{"v":1015,"d":"1,015"},860,806,866,828,780,848,{"v":1098,"d":"1,098"},{"v":1387,"d":"1,387"},{"v":47213,"d":"47,213"},{"v":42532,"d":"42,532"},{"v":43400,"d":"43,400"},{"v":31465,"d":"31,465"},{"v":26660,"d":"26,660"},{"v":24986,"d":"24,986"},{"v":26846,"d":"26,846"},{"v":25668,"d":"25,668"},{"v":24180,"d":"24,180"},{"v":26288,"d":"26,288"},{"v":34038,"d":"34,038"},{"v":42997,"d":"42,997"}]
["P26-2-6-6-06","京都府","京都市",6,"共同住宅",6,6,"ハイブリッド＋ガス調理",{"v":70,"d":"70.00"},"5・6人参考拡張",{"v":5914,"d":"5,914"},492.8,{"v":15278,"d":"15,278"},{"v":5914,"d":"5,914"},670,608,619,426,357,393,490,494,397,359,480,621,{"v":20770,"d":"20,770"},{"v":18848,"d":"18,848"},{"v":19189,"d":"19,189"},{"v":13206,"d":"13,206"},{"v":11067,"d":"11,067"},{"v":12183,"d":"12,183"},{"v":15190,"d":"15,190"},{"v":15314,"d":"15,314"},{"v":12307,"d":"12,307"},{"v":11129,"d":"11,129"},{"v":14880,"d":"14,880"},{"v":19251,"d":"19,251"}]
["P27-1-1-5-04","大阪府","大阪市",6,"戸建住宅",1,5,"エコキュート＋ガス調理",120.08,"条件指定モデル",{"v":4112,"d":"4,112"},342.7,{"v":10623,"d":"10,623"},{"v":4112,"d":"4,112"},512,469,438,234,193,252,409,431,276,192,269,437,{"v":15872,"d":"15,872"},{"v":14539,"d":"14,539"},{"v":13578,"d":"13,578"},{"v":7254,"d":"7,254"},{"v":5983,"d":"5,983"},{"v":7812,"d":"7,812"},{"v":12679,"d":"12,679"},{"v":13361,"d":"13,361"},{"v":8556,"d":"8,556"},{"v":5952,"d":"5,952"},{"v":8339,"d":"8,339"},{"v":13547,"d":"13,547"}]
["P27-1-1-7-05","大阪府","大阪市",6,"戸建住宅",1,7,"電気温水器＋IH",120.08,"条件指定モデル",{"v":5723,"d":"5,723"},476.9,{"v":14784,"d":"14,784"},{"v":5723,"d":"5,723"},576,525,530,390,366,424,581,600,443,362,411,515,{"v":17856,"d":"17,856"},{"v":16275,"d":"16,275"},{"v":16430,"d":"16,430"},{"v":12090,"d":"12,090"},{"v":11346,"d":"11,346"},{"v":13144,"d":"13,144"},{"v":18011,"d":"18,011"},{"v":18600,"d":"18,600"},{"v":13733,"d":"13,733"},{"v":11222,"d":"11,222"},{"v":12741,"d":"12,741"},{"v":15965,"d":"15,965"}]
["P27-1-2-5-06","大阪府","大阪市",6,"戸建住宅",2,5,"ハイブリッド＋ガス調理",120.08,"条件指定モデル",{"v":4241,"d":"4,241"},353.4,{"v":10956,"d":"10,956"},{"v":4241,"d":"4,241"},502,459,435,249,211,273,430,454,296,212,282,438,{"v":15562,"d":"15,562"},{"v":14229,"d":"14,229"},{"v":13485,"d":"13,485"},{"v":7719,"d":"7,719"},{"v":6541,"d":"6,541"},{"v":8463,"d":"8,463"},{"v":13330,"d":"13,330"},{"v":14074,"d":"14,074"},{"v":9176,"d":"9,176"},{"v":6572,"d":"6,572"},{"v":8742,"d":"8,742"},{"v":13578,"d":"13,578"}]
["P27-1-2-6-03","大阪府","大阪市",6,"戸建住宅",2,6,"エコキュート＋IH",120.08,"条件指定モデル",{"v":4688,"d":"4,688"},390.7,{"v":12111,"d":"12,111"},{"v":4688,"d":"4,688"},536,494,465,284,259,320,475,498,339,255,307,456,{"v":16616,"d":"16,616"},{"v":15314,"d":"15,314"},{"v":14415,"d":"14,415"},{"v":8804,"d":"8,804"},{"v":8029,"d":"8,029"},{"v":9920,"d":"9,920"},{"v":14725,"d":"14,725"},{"v":15438,"d":"15,438"},{"v":10509,"d":"10,509"},{"v":7905,"d":"7,905"},{"v":9517,"d":"9,517"},{"v":14136,"d":"14,136"}]
["P27-1-3-4-04","大阪府","大阪市",6,"戸建住宅",3,4,"エコキュート＋ガス調理",120.08,"条件指定モデル",{"v":6083,"d":"6,083"},506.9,{"v":15714,"d":"15,714"},{"v":6083,"d":"6,083"},794,721,678,383,319,354,503,516,372,319,435,689,{"v":24614,"d":"24,614"},{"v":22351,"d":"22,351"},{"v":21018,"d":"21,018"},{"v":11873,"d":"11,873"},{"v":9889,"d":"9,889"},{"v":10974,"d":"10,974"},{"v":15593,"d":"15,593"},{"v":15996,"d":"15,996"},{"v":11532,"d":"11,532"},{"v":9889,"d":"9,889"},{"v":13485,"d":"13,485"},{"v":21359,"d":"21,359"}]
["P27-1-3-6-06","大阪府","大阪市",6,"戸建住宅",3,6,"ハイブリッド＋ガス調理",120.08,"条件指定モデル",{"v":4694,"d":"4,694"},391.2,{"v":12126,"d":"12,126"},{"v":4694,"d":"4,694"},500,459,439,288,271,337,497,523,360,271,311,438,{"v":15500,"d":"15,500"},{"v":14229,"d":"14,229"},{"v":13609,"d":"13,609"},{"v":8928,"d":"8,928"},{"v":8401,"d":"8,401"},{"v":10447,"d":"10,447"},{"v":15407,"d":"15,407"},{"v":16213,"d":"16,213"},{"v":11160,"d":"11,160"},{"v":8401,"d":"8,401"},{"v":9641,"d":"9,641"},{"v":13578,"d":"13,578"}]
["P27-1-4-5-04","大阪府","大阪市",6,"戸建住宅",4,5,"エコキュート＋ガス調理",120.08,"条件指定モデル",{"v":6116,"d":"6,116"},509.7,{"v":15800,"d":"15,800"},{"v":6116,"d":"6,116"},727,665,642,398,347,392,547,564,411,347,440,636,{"v":22537,"d":"22,537"},{"v":20615,"d":"20,615"},{"v":19902,"d":"19,902"},{"v":12338,"d":"12,338"},{"v":10757,"d":"10,757"},{"v":12152,"d":"12,152"},{"v":16957,"d":"16,957"},{"v":17484,"d":"17,484"},{"v":12741,"d":"12,741"},{"v":10757,"d":"10,757"},{"v":13640,"d":"13,640"},{"v":19716,"d":"19,716"}]
["P27-1-4-7-05","大阪府","大阪市",6,"戸建住宅",4,7,"電気温水器＋IH",120.08,"条件指定モデル",{"v":9943,"d":"9,943"},828.6,{"v":25686,"d":"25,686"},{"v":9943,"d":"9,943"},{"v":1034,"d":"1,034"},937,968,757,701,716,852,853,715,689,784,937,{"v":32054,"d":"32,054"},{"v":29047,"d":"29,047"},{"v":30008,"d":"30,008"},{"v":23467,"d":"23,467"},{"v":21731,"d":"21,731"},{"v":22196,"d":"22,196"},{"v":26412,"d":"26,412"},{"v":26443,"d":"26,443"},{"v":22165,"d":"22,165"},{"v":21359,"d":"21,359"},{"v":24304,"d":"24,304"},{"v":29047,"d":"29,047"}]
["P27-1-5-6-03","大阪府","大阪市",6,"戸建住宅",5,6,"エコキュート＋IH",120.08,"5・6人参考拡張",{"v":6788,"d":"6,788"},565.7,{"v":17536,"d":"17,536"},{"v":6788,"d":"6,788"},767,705,682,458,422,464,616,631,476,414,487,666,{"v":23777,"d":"23,777"},{"v":21855,"d":"21,855"},{"v":21142,"d":"21,142"},{"v":14198,"d":"14,198"},{"v":13082,"d":"13,082"},{"v":14384,"d":"14,384"},{"v":19096,"d":"19,096"},{"v":19561,"d":"19,561"},{"v":14756,"d":"14,756"},{"v":12834,"d":"12,834"},{"v":15097,"d":"15,097"},{"v":20646,"d":"20,646"}]
["P27-1-6-4-04","大阪府","大阪市",6,"戸建住宅",6,4,"エコキュート＋ガス調理",120.08,"5・6人参考拡張",{"v":7769,"d":"7,769"},647.4,{"v":20070,"d":"20,070"},{"v":7769,"d":"7,769"},966,878,844,521,451,476,627,634,491,452,578,851,{"v":29946,"d":"29,946"},{"v":27218,"d":"27,218"},{"v":26164,"d":"26,164"},{"v":16151,"d":"16,151"},{"v":13981,"d":"13,981"},{"v":14756,"d":"14,756"},{"v":19437,"d":"19,437"},{"v":19654,"d":"19,654"},{"v":15221,"d":"15,221"},{"v":14012,"d":"14,012"},{"v":17918,"d":"17,918"},{"v":26381,"d":"26,381"}]
["P27-1-6-6-05","大阪府","大阪市",6,"戸建住宅",6,6,"電気温水器＋IH",120.08,"5・6人参考拡張",{"v":12477,"d":"12,477"},{"v":1039.8,"d":"1,039.8"},{"v":32232,"d":"32,232"},{"v":12477,"d":"12,477"},{"v":1342,"d":"1,342"},{"v":1214,"d":"1,214"},{"v":1250,"d":"1,250"},964,888,874,{"v":1002,"d":"1,002"},988,863,875,{"v":1003,"d":"1,003"},{"v":1214,"d":"1,214"},{"v":41602,"d":"41,602"},{"v":37634,"d":"37,634"},{"v":38750,"d":"38,750"},{"v":29884,"d":"29,884"},{"v":27528,"d":"27,528"},{"v":27094,"d":"27,094"},{"v":31062,"d":"31,062"},{"v":30628,"d":"30,628"},{"v":26753,"d":"26,753"},{"v":27125,"d":"27,125"},{"v":31093,"d":"31,093"},{"v":37634,"d":"37,634"}]
["P27-1-6-7-02","大阪府","大阪市",6,"戸建住宅",6,7,"ガス給湯＋IH",120.08,"5・6人参考拡張",{"v":5332,"d":"5,332"},444.3,{"v":13774,"d":"13,774"},{"v":5332,"d":"5,332"},479,440,443,349,350,434,609,638,456,342,357,435,{"v":14849,"d":"14,849"},{"v":13640,"d":"13,640"},{"v":13733,"d":"13,733"},{"v":10819,"d":"10,819"},{"v":10850,"d":"10,850"},{"v":13454,"d":"13,454"},{"v":18879,"d":"18,879"},{"v":19778,"d":"19,778"},{"v":14136,"d":"14,136"},{"v":10602,"d":"10,602"},{"v":11067,"d":"11,067"},{"v":13485,"d":"13,485"}]
["P27-2-1-5-03","大阪府","大阪市",6,"共同住宅",1,5,"エコキュート＋IH",{"v":70,"d":"70.00"},"条件指定モデル",{"v":4027,"d":"4,027"},335.6,{"v":10403,"d":"10,403"},{"v":4027,"d":"4,027"},554,503,482,258,179,218,310,317,223,178,315,490,{"v":17174,"d":"17,174"},{"v":15593,"d":"15,593"},{"v":14942,"d":"14,942"},{"v":7998,"d":"7,998"},{"v":5549,"d":"5,549"},{"v":6758,"d":"6,758"},{"v":9610,"d":"9,610"},{"v":9827,"d":"9,827"},{"v":6913,"d":"6,913"},{"v":5518,"d":"5,518"},{"v":9765,"d":"9,765"},{"v":15190,"d":"15,190"}]
["P27-2-2-4-01","大阪府","大阪市",6,"共同住宅",2,4,"ガス給湯＋ガス調理",{"v":70,"d":"70.00"},"条件指定モデル",{"v":3823,"d":"3,823"},318.6,{"v":9876,"d":"9,876"},{"v":3823,"d":"3,823"},549,497,466,238,151,193,290,297,203,152,299,488,{"v":17019,"d":"17,019"},{"v":15407,"d":"15,407"},{"v":14446,"d":"14,446"},{"v":7378,"d":"7,378"},{"v":4681,"d":"4,681"},{"v":5983,"d":"5,983"},{"v":8990,"d":"8,990"},{"v":9207,"d":"9,207"},{"v":6293,"d":"6,293"},{"v":4712,"d":"4,712"},{"v":9269,"d":"9,269"},{"v":15128,"d":"15,128"}]
["P27-2-2-6-02","大阪府","大阪市",6,"共同住宅",2,6,"ガス給湯＋IH",{"v":70,"d":"70.00"},"条件指定モデル",{"v":3524,"d":"3,524"},293.7,{"v":9104,"d":"9,104"},{"v":3524,"d":"3,524"},429,391,387,228,167,222,320,332,226,163,270,389,{"v":13299,"d":"13,299"},{"v":12121,"d":"12,121"},{"v":11997,"d":"11,997"},{"v":7068,"d":"7,068"},{"v":5177,"d":"5,177"},{"v":6882,"d":"6,882"},{"v":9920,"d":"9,920"},{"v":10292,"d":"10,292"},{"v":7006,"d":"7,006"},{"v":5053,"d":"5,053"},{"v":8370,"d":"8,370"},{"v":12059,"d":"12,059"}]
["P27-2-3-4-03","大阪府","大阪市",6,"共同住宅",3,4,"エコキュート＋IH",{"v":70,"d":"70.00"},"条件指定モデル",{"v":6089,"d":"6,089"},507.4,{"v":15730,"d":"15,730"},{"v":6089,"d":"6,089"},833,757,725,425,317,331,415,412,330,313,495,736,{"v":25823,"d":"25,823"},{"v":23467,"d":"23,467"},{"v":22475,"d":"22,475"},{"v":13175,"d":"13,175"},{"v":9827,"d":"9,827"},{"v":10261,"d":"10,261"},{"v":12865,"d":"12,865"},{"v":12772,"d":"12,772"},{"v":10230,"d":"10,230"},{"v":9703,"d":"9,703"},{"v":15345,"d":"15,345"},{"v":22816,"d":"22,816"}]
["P27-2-3-7-01","大阪府","大阪市",6,"共同住宅",3,7,"ガス給湯＋ガス調理",{"v":70,"d":"70.00"},"条件指定モデル",{"v":3478,"d":"3,478"},289.8,{"v":8985,"d":"8,985"},{"v":3478,"d":"3,478"},370,342,330,211,200,261,364,377,268,200,228,327,{"v":11470,"d":"11,470"},{"v":10602,"d":"10,602"},{"v":10230,"d":"10,230"},{"v":6541,"d":"6,541"},{"v":6200,"d":"6,200"},{"v":8091,"d":"8,091"},{"v":11284,"d":"11,284"},{"v":11687,"d":"11,687"},{"v":8308,"d":"8,308"},{"v":6200,"d":"6,200"},{"v":7068,"d":"7,068"},{"v":10137,"d":"10,137"}]
["P27-2-4-5-02","大阪府","大阪市",6,"共同住宅",4,5,"ガス給湯＋IH",{"v":70,"d":"70.00"},"条件指定モデル",{"v":4579,"d":"4,579"},381.6,{"v":11829,"d":"11,829"},{"v":4579,"d":"4,579"},558,506,498,308,241,289,391,398,292,235,356,507,{"v":17298,"d":"17,298"},{"v":15686,"d":"15,686"},{"v":15438,"d":"15,438"},{"v":9548,"d":"9,548"},{"v":7471,"d":"7,471"},{"v":8959,"d":"8,959"},{"v":12121,"d":"12,121"},{"v":12338,"d":"12,338"},{"v":9052,"d":"9,052"},{"v":7285,"d":"7,285"},{"v":11036,"d":"11,036"},{"v":15717,"d":"15,717"}]
["P27-2-4-7-03","大阪府","大阪市",6,"共同住宅",4,7,"エコキュート＋IH",{"v":70,"d":"70.00"},"条件指定モデル",{"v":5556,"d":"5,556"},{"v":463,"d":"463.0"},{"v":14353,"d":"14,353"},{"v":5556,"d":"5,556"},646,596,579,384,348,378,466,469,374,342,409,565,{"v":20026,"d":"20,026"},{"v":18476,"d":"18,476"},{"v":17949,"d":"17,949"},{"v":11904,"d":"11,904"},{"v":10788,"d":"10,788"},{"v":11718,"d":"11,718"},{"v":14446,"d":"14,446"},{"v":14539,"d":"14,539"},{"v":11594,"d":"11,594"},{"v":10602,"d":"10,602"},{"v":12679,"d":"12,679"},{"v":17515,"d":"17,515"}]
["P27-2-4-7-09","大阪府","大阪市",6,"共同住宅",4,7,"エネファーム＋IH",{"v":70,"d":"70.00"},"発電自家消費量の入力待ち",{"$nulls":3},{"v":3951,"d":"3,951"}]
["P27-2-5-6-01","大阪府","大阪市",6,"共同住宅",5,6,"ガス給湯＋ガス調理",{"v":70,"d":"70.00"},"5・6人参考拡張",{"v":4366,"d":"4,366"},363.8,{"v":11279,"d":"11,279"},{"v":4366,"d":"4,366"},497,451,456,294,237,291,397,407,299,237,341,459,{"v":15407,"d":"15,407"},{"v":13981,"d":"13,981"},{"v":14136,"d":"14,136"},{"v":9114,"d":"9,114"},{"v":7347,"d":"7,347"},{"v":9021,"d":"9,021"},{"v":12307,"d":"12,307"},{"v":12617,"d":"12,617"},{"v":9269,"d":"9,269"},{"v":7347,"d":"7,347"},{"v":10571,"d":"10,571"},{"v":14229,"d":"14,229"}]
["P27-2-6-4-08","大阪府","大阪市",6,"共同住宅",6,4,"エネファーム＋ガス調理",{"v":70,"d":"70.00"},"発電自家消費量の入力待ち",{"$nulls":3},{"v":5493,"d":"5,493"}]
["P27-2-6-6-07","大阪府","大阪市",6,"共同住宅",6,6,"ハイブリッド＋IH",{"v":70,"d":"70.00"},"5・6人参考拡張",{"v":6256,"d":"6,256"},521.3,{"v":16161,"d":"16,161"},{"v":6256,"d":"6,256"},708,643,654,459,387,419,513,514,417,381,508,653,{"v":21948,"d":"21,948"},{"v":19933,"d":"19,933"},{"v":20274,"d":"20,274"},{"v":14229,"d":"14,229"},{"v":11997,"d":"11,997"},{"v":12989,"d":"12,989"},{"v":15903,"d":"15,903"},{"v":15934,"d":"15,934"},{"v":12927,"d":"12,927"},{"v":11811,"d":"11,811"},{"v":15748,"d":"15,748"},{"v":20243,"d":"20,243"}]
["P28-1-1-5-02","兵庫県","神戸市",6,"戸建住宅",1,5,"ガス給湯＋IH",120.08,"条件指定モデル",{"v":3343,"d":"3,343"},278.6,{"v":8636,"d":"8,636"},{"v":3343,"d":"3,343"},399,366,338,173,143,216,379,405,241,140,201,342,{"v":12369,"d":"12,369"},{"v":11346,"d":"11,346"},{"v":10478,"d":"10,478"},{"v":5363,"d":"5,363"},{"v":4433,"d":"4,433"},{"v":6696,"d":"6,696"},{"v":11749,"d":"11,749"},{"v":12555,"d":"12,555"},{"v":7471,"d":"7,471"},{"v":4340,"d":"4,340"},{"v":6231,"d":"6,231"},{"v":10602,"d":"10,602"}]
["P28-1-1-7-09","兵庫県","神戸市",6,"戸建住宅",1,7,"エネファーム＋IH",120.08,"発電自家消費量の入力待ち",{"$nulls":3},{"v":2879,"d":"2,879"}]
["P28-1-2-6-01","兵庫県","神戸市",6,"戸建住宅",2,6,"ガス給湯＋ガス調理",120.08,"条件指定モデル",{"v":3419,"d":"3,419"},284.9,{"v":8832,"d":"8,832"},{"v":3419,"d":"3,419"},359,332,307,179,172,252,418,449,278,170,197,306,{"v":11129,"d":"11,129"},{"v":10292,"d":"10,292"},{"v":9517,"d":"9,517"},{"v":5549,"d":"5,549"},{"v":5332,"d":"5,332"},{"v":7812,"d":"7,812"},{"v":12958,"d":"12,958"},{"v":13919,"d":"13,919"},{"v":8618,"d":"8,618"},{"v":5270,"d":"5,270"},{"v":6107,"d":"6,107"},{"v":9486,"d":"9,486"}]
["P28-1-3-4-08","兵庫県","神戸市",6,"戸建住宅",3,4,"エネファーム＋ガス調理",120.08,"発電自家消費量の入力待ち",{"$nulls":3},{"v":4613,"d":"4,613"}]
["P28-1-3-6-09","兵庫県","神戸市",6,"戸建住宅",3,6,"エネファーム＋IH",120.08,"発電自家消費量の入力待ち",{"$nulls":3},{"v":4244,"d":"4,244"}]
["P28-1-4-5-01","兵庫県","神戸市",6,"戸建住宅",4,5,"ガス給湯＋ガス調理",120.08,"条件指定モデル",{"v":4513,"d":"4,513"},376.1,{"v":11659,"d":"11,659"},{"v":4513,"d":"4,513"},498,455,438,268,240,312,481,505,338,240,298,440,{"v":15438,"d":"15,438"},{"v":14105,"d":"14,105"},{"v":13578,"d":"13,578"},{"v":8308,"d":"8,308"},{"v":7440,"d":"7,440"},{"v":9672,"d":"9,672"},{"v":14911,"d":"14,911"},{"v":15655,"d":"15,655"},{"v":10478,"d":"10,478"},{"v":7440,"d":"7,440"},{"v":9238,"d":"9,238"},{"v":13640,"d":"13,640"}]
["P28-1-4-5-07","兵庫県","神戸市",6,"戸建住宅",4,5,"ハイブリッド＋IH",120.08,"条件指定モデル",{"v":5510,"d":"5,510"},459.2,{"v":14234,"d":"14,234"},{"v":5510,"d":"5,510"},623,570,552,358,317,372,529,547,389,312,389,552,{"v":19313,"d":"19,313"},{"v":17670,"d":"17,670"},{"v":17112,"d":"17,112"},{"v":11098,"d":"11,098"},{"v":9827,"d":"9,827"},{"v":11532,"d":"11,532"},{"v":16399,"d":"16,399"},{"v":16957,"d":"16,957"},{"v":12059,"d":"12,059"},{"v":9672,"d":"9,672"},{"v":12059,"d":"12,059"},{"v":17112,"d":"17,112"}]
["P28-1-4-7-08","兵庫県","神戸市",6,"戸建住宅",4,7,"エネファーム＋ガス調理",120.08,"発電自家消費量の入力待ち",{"$nulls":3},{"v":4050,"d":"4,050"}]
["P28-1-5-5-09","兵庫県","神戸市",6,"戸建住宅",5,5,"エネファーム＋IH",120.08,"発電自家消費量の入力待ち",{"$nulls":3},{"v":5112,"d":"5,112"}]
["P28-1-6-4-07","兵庫県","神戸市",6,"戸建住宅",6,4,"ハイブリッド＋IH",120.08,"5・6人参考拡張",{"v":7018,"d":"7,018"},584.8,{"v":18130,"d":"18,130"},{"v":7018,"d":"7,018"},838,760,732,472,414,451,604,613,464,408,515,747,{"v":25978,"d":"25,978"},{"v":23560,"d":"23,560"},{"v":22692,"d":"22,692"},{"v":14632,"d":"14,632"},{"v":12834,"d":"12,834"},{"v":13981,"d":"13,981"},{"v":18724,"d":"18,724"},{"v":19003,"d":"19,003"},{"v":14384,"d":"14,384"},{"v":12648,"d":"12,648"},{"v":15965,"d":"15,965"},{"v":23157,"d":"23,157"}]
["P28-1-6-6-08","兵庫県","神戸市",6,"戸建住宅",6,6,"エネファーム＋ガス調理",120.08,"発電自家消費量の入力待ち",{"$nulls":3},{"v":5189,"d":"5,189"}]
["P28-2-1-5-06","兵庫県","神戸市",6,"共同住宅",1,5,"ハイブリッド＋ガス調理",{"v":70,"d":"70.00"},"条件指定モデル",{"v":3628,"d":"3,628"},302.3,{"v":9372,"d":"9,372"},{"v":3628,"d":"3,628"},495,448,430,229,155,197,290,298,204,155,284,443,{"v":15345,"d":"15,345"},{"v":13888,"d":"13,888"},{"v":13330,"d":"13,330"},{"v":7099,"d":"7,099"},{"v":4805,"d":"4,805"},{"v":6107,"d":"6,107"},{"v":8990,"d":"8,990"},{"v":9238,"d":"9,238"},{"v":6324,"d":"6,324"},{"v":4805,"d":"4,805"},{"v":8804,"d":"8,804"},{"v":13733,"d":"13,733"}]
["P28-2-1-7-07","兵庫県","神戸市",6,"共同住宅",1,7,"ハイブリッド＋IH",{"v":70,"d":"70.00"},"条件指定モデル",{"v":3055,"d":"3,055"},254.6,{"v":7892,"d":"7,892"},{"v":3055,"d":"3,055"},359,333,312,180,159,210,303,314,216,159,200,310,{"v":11129,"d":"11,129"},{"v":10323,"d":"10,323"},{"v":9672,"d":"9,672"},{"v":5580,"d":"5,580"},{"v":4929,"d":"4,929"},{"v":6510,"d":"6,510"},{"v":9393,"d":"9,393"},{"v":9734,"d":"9,734"},{"v":6696,"d":"6,696"},{"v":4929,"d":"4,929"},{"v":6200,"d":"6,200"},{"v":9610,"d":"9,610"}]
["P28-2-2-5-08","兵庫県","神戸市",6,"共同住宅",2,5,"エネファーム＋ガス調理",{"v":70,"d":"70.00"},"発電自家消費量の入力待ち",{"$nulls":3},{"v":3533,"d":"3,533"}]
["P28-2-2-6-05","兵庫県","神戸市",6,"共同住宅",2,6,"電気温水器＋IH",{"v":70,"d":"70.00"},"条件指定モデル",{"v":7358,"d":"7,358"},613.2,{"v":19008,"d":"19,008"},{"v":7358,"d":"7,358"},859,777,802,561,465,474,553,542,464,459,617,785,{"v":26629,"d":"26,629"},{"v":24087,"d":"24,087"},{"v":24862,"d":"24,862"},{"v":17391,"d":"17,391"},{"v":14415,"d":"14,415"},{"v":14694,"d":"14,694"},{"v":17143,"d":"17,143"},{"v":16802,"d":"16,802"},{"v":14384,"d":"14,384"},{"v":14229,"d":"14,229"},{"v":19127,"d":"19,127"},{"v":24335,"d":"24,335"}]
["P28-2-3-4-06","兵庫県","神戸市",6,"共同住宅",3,4,"ハイブリッド＋ガス調理",{"v":70,"d":"70.00"},"条件指定モデル",{"v":5067,"d":"5,067"},422.2,{"v":13090,"d":"13,090"},{"v":5067,"d":"5,067"},687,622,596,344,248,275,366,368,282,250,412,617,{"v":21297,"d":"21,297"},{"v":19282,"d":"19,282"},{"v":18476,"d":"18,476"},{"v":10664,"d":"10,664"},{"v":7688,"d":"7,688"},{"v":8525,"d":"8,525"},{"v":11346,"d":"11,346"},{"v":11408,"d":"11,408"},{"v":8742,"d":"8,742"},{"v":7750,"d":"7,750"},{"v":12772,"d":"12,772"},{"v":19127,"d":"19,127"}]
["P28-2-3-6-04","兵庫県","神戸市",6,"共同住宅",3,6,"エコキュート＋ガス調理",{"v":70,"d":"70.00"},"条件指定モデル",{"v":5391,"d":"5,391"},449.2,{"v":13927,"d":"13,927"},{"v":5391,"d":"5,391"},669,610,606,376,297,329,418,423,330,298,434,601,{"v":20739,"d":"20,739"},{"v":18910,"d":"18,910"},{"v":18786,"d":"18,786"},{"v":11656,"d":"11,656"},{"v":9207,"d":"9,207"},{"v":10199,"d":"10,199"},{"v":12958,"d":"12,958"},{"v":13113,"d":"13,113"},{"v":10230,"d":"10,230"},{"v":9238,"d":"9,238"},{"v":13454,"d":"13,454"},{"v":18631,"d":"18,631"}]
["P28-2-4-5-06","兵庫県","神戸市",6,"共同住宅",4,5,"ハイブリッド＋ガス調理",{"v":70,"d":"70.00"},"条件指定モデル",{"v":5020,"d":"5,020"},418.3,{"v":12968,"d":"12,968"},{"v":5020,"d":"5,020"},623,563,557,345,269,306,401,406,311,270,402,567,{"v":19313,"d":"19,313"},{"v":17453,"d":"17,453"},{"v":17267,"d":"17,267"},{"v":10695,"d":"10,695"},{"v":8339,"d":"8,339"},{"v":9486,"d":"9,486"},{"v":12431,"d":"12,431"},{"v":12586,"d":"12,586"},{"v":9641,"d":"9,641"},{"v":8370,"d":"8,370"},{"v":12462,"d":"12,462"},{"v":17577,"d":"17,577"}]
["P28-2-4-7-07","兵庫県","神戸市",6,"共同住宅",4,7,"ハイブリッド＋IH",{"v":70,"d":"70.00"},"条件指定モデル",{"v":4674,"d":"4,674"},389.5,{"v":12075,"d":"12,075"},{"v":4674,"d":"4,674"},512,472,461,318,293,337,430,436,336,288,336,455,{"v":15872,"d":"15,872"},{"v":14632,"d":"14,632"},{"v":14291,"d":"14,291"},{"v":9858,"d":"9,858"},{"v":9083,"d":"9,083"},{"v":10447,"d":"10,447"},{"v":13330,"d":"13,330"},{"v":13516,"d":"13,516"},{"v":10416,"d":"10,416"},{"v":8928,"d":"8,928"},{"v":10416,"d":"10,416"},{"v":14105,"d":"14,105"}]
["P28-2-5-6-05","兵庫県","神戸市",6,"共同住宅",5,6,"電気温水器＋IH",{"v":70,"d":"70.00"},"5・6人参考拡張",{"v":11522,"d":"11,522"},960.2,{"v":29765,"d":"29,765"},{"v":11522,"d":"11,522"},{"v":1313,"d":"1,313"},{"v":1184,"d":"1,184"},{"v":1233,"d":"1,233"},923,795,760,820,790,731,782,987,{"v":1204,"d":"1,204"},{"v":40703,"d":"40,703"},{"v":36704,"d":"36,704"},{"v":38223,"d":"38,223"},{"v":28613,"d":"28,613"},{"v":24645,"d":"24,645"},{"v":23560,"d":"23,560"},{"v":25420,"d":"25,420"},{"v":24490,"d":"24,490"},{"v":22661,"d":"22,661"},{"v":24242,"d":"24,242"},{"v":30597,"d":"30,597"},{"v":37324,"d":"37,324"}]
["P28-2-6-4-06","兵庫県","神戸市",6,"共同住宅",6,4,"ハイブリッド＋ガス調理",{"v":70,"d":"70.00"},"5・6人参考拡張",{"v":6382,"d":"6,382"},531.8,{"v":16487,"d":"16,487"},{"v":6382,"d":"6,382"},809,731,715,453,356,377,471,469,383,359,524,735,{"v":25079,"d":"25,079"},{"v":22661,"d":"22,661"},{"v":22165,"d":"22,165"},{"v":14043,"d":"14,043"},{"v":11036,"d":"11,036"},{"v":11687,"d":"11,687"},{"v":14601,"d":"14,601"},{"v":14539,"d":"14,539"},{"v":11873,"d":"11,873"},{"v":11129,"d":"11,129"},{"v":16244,"d":"16,244"},{"v":22785,"d":"22,785"}]
["P28-2-6-6-07","兵庫県","神戸市",6,"共同住宅",6,6,"ハイブリッド＋IH",{"v":70,"d":"70.00"},"5・6人参考拡張",{"v":6256,"d":"6,256"},521.3,{"v":16161,"d":"16,161"},{"v":6256,"d":"6,256"},708,643,654,459,387,419,513,514,417,381,508,653,{"v":21948,"d":"21,948"},{"v":19933,"d":"19,933"},{"v":20274,"d":"20,274"},{"v":14229,"d":"14,229"},{"v":11997,"d":"11,997"},{"v":12989,"d":"12,989"},{"v":15903,"d":"15,903"},{"v":15934,"d":"15,934"},{"v":12927,"d":"12,927"},{"v":11811,"d":"11,811"},{"v":15748,"d":"15,748"},{"v":20243,"d":"20,243"}]
["P28-2-6-7-04","兵庫県","神戸市",6,"共同住宅",6,7,"エコキュート＋ガス調理",{"v":70,"d":"70.00"},"5・6人参考拡張",{"v":6562,"d":"6,562"},546.8,{"v":16952,"d":"16,952"},{"v":6562,"d":"6,562"},747,686,677,462,424,450,541,542,449,426,496,662,{"v":23157,"d":"23,157"},{"v":21266,"d":"21,266"},{"v":20987,"d":"20,987"},{"v":14322,"d":"14,322"},{"v":13144,"d":"13,144"},{"v":13950,"d":"13,950"},{"v":16771,"d":"16,771"},{"v":16802,"d":"16,802"},{"v":13919,"d":"13,919"},{"v":13206,"d":"13,206"},{"v":15376,"d":"15,376"},{"v":20522,"d":"20,522"}]
["P29-1-1-5-05","奈良県","奈良市",6,"戸建住宅",1,5,"電気温水器＋IH",120.08,"条件指定モデル",{"v":6189,"d":"6,189"},515.8,{"v":15988,"d":"15,988"},{"v":6189,"d":"6,189"},712,647,640,419,366,406,558,568,422,362,458,631,{"v":22072,"d":"22,072"},{"v":20057,"d":"20,057"},{"v":19840,"d":"19,840"},{"v":12989,"d":"12,989"},{"v":11346,"d":"11,346"},{"v":12586,"d":"12,586"},{"v":17298,"d":"17,298"},{"v":17608,"d":"17,608"},{"v":13082,"d":"13,082"},{"v":11222,"d":"11,222"},{"v":14198,"d":"14,198"},{"v":19561,"d":"19,561"}]
["P29-1-2-4-03","奈良県","奈良市",6,"戸建住宅",2,4,"エコキュート＋IH",120.08,"条件指定モデル",{"v":5286,"d":"5,286"},440.5,{"v":13656,"d":"13,656"},{"v":5286,"d":"5,286"},709,645,598,320,258,300,448,462,316,255,366,609,{"v":21979,"d":"21,979"},{"v":19995,"d":"19,995"},{"v":18538,"d":"18,538"},{"v":9920,"d":"9,920"},{"v":7998,"d":"7,998"},{"v":9300,"d":"9,300"},{"v":13888,"d":"13,888"},{"v":14322,"d":"14,322"},{"v":9796,"d":"9,796"},{"v":7905,"d":"7,905"},{"v":11346,"d":"11,346"},{"v":18879,"d":"18,879"}]
["P29-1-2-6-04","奈良県","奈良市",6,"戸建住宅",2,6,"エコキュート＋ガス調理",120.08,"条件指定モデル",{"v":4515,"d":"4,515"},376.2,{"v":11664,"d":"11,664"},{"v":4515,"d":"4,515"},517,476,448,267,244,306,463,488,328,244,294,440,{"v":16027,"d":"16,027"},{"v":14756,"d":"14,756"},{"v":13888,"d":"13,888"},{"v":8277,"d":"8,277"},{"v":7564,"d":"7,564"},{"v":9486,"d":"9,486"},{"v":14353,"d":"14,353"},{"v":15128,"d":"15,128"},{"v":10168,"d":"10,168"},{"v":7564,"d":"7,564"},{"v":9114,"d":"9,114"},{"v":13640,"d":"13,640"}]
["P29-1-3-4-05","奈良県","奈良市",6,"戸建住宅",3,4,"電気温水器＋IH",120.08,"条件指定モデル",{"v":9987,"d":"9,987"},832.2,{"v":25800,"d":"25,800"},{"v":9987,"d":"9,987"},{"v":1194,"d":"1,194"},{"v":1077,"d":"1,077"},{"v":1073,"d":"1,073"},736,640,634,762,751,630,631,791,{"v":1068,"d":"1,068"},{"v":37014,"d":"37,014"},{"v":33387,"d":"33,387"},{"v":33263,"d":"33,263"},{"v":22816,"d":"22,816"},{"v":19840,"d":"19,840"},{"v":19654,"d":"19,654"},{"v":23622,"d":"23,622"},{"v":23281,"d":"23,281"},{"v":19530,"d":"19,530"},{"v":19561,"d":"19,561"},{"v":24521,"d":"24,521"},{"v":33108,"d":"33,108"}]
["P29-1-3-7-03","奈良県","奈良市",6,"戸建住宅",3,7,"エコキュート＋IH",120.08,"条件指定モデル",{"v":5519,"d":"5,519"},459.9,{"v":14257,"d":"14,257"},{"v":5519,"d":"5,519"},578,531,519,361,340,403,560,586,421,334,381,505,{"v":17918,"d":"17,918"},{"v":16461,"d":"16,461"},{"v":16089,"d":"16,089"},{"v":11191,"d":"11,191"},{"v":10540,"d":"10,540"},{"v":12493,"d":"12,493"},{"v":17360,"d":"17,360"},{"v":18166,"d":"18,166"},{"v":13051,"d":"13,051"},{"v":10354,"d":"10,354"},{"v":11811,"d":"11,811"},{"v":15655,"d":"15,655"}]
["P29-1-4-5-04","奈良県","奈良市",6,"戸建住宅",4,5,"エコキュート＋ガス調理",120.08,"条件指定モデル",{"v":6116,"d":"6,116"},509.7,{"v":15800,"d":"15,800"},{"v":6116,"d":"6,116"},727,665,642,398,347,392,547,564,411,347,440,636,{"v":22537,"d":"22,537"},{"v":20615,"d":"20,615"},{"v":19902,"d":"19,902"},{"v":12338,"d":"12,338"},{"v":10757,"d":"10,757"},{"v":12152,"d":"12,152"},{"v":16957,"d":"16,957"},{"v":17484,"d":"17,484"},{"v":12741,"d":"12,741"},{"v":10757,"d":"10,757"},{"v":13640,"d":"13,640"},{"v":19716,"d":"19,716"}]
["P29-1-4-7-05","奈良県","奈良市",6,"戸建住宅",4,7,"電気温水器＋IH",120.08,"条件指定モデル",{"v":9943,"d":"9,943"},828.6,{"v":25686,"d":"25,686"},{"v":9943,"d":"9,943"},{"v":1034,"d":"1,034"},937,968,757,701,716,852,853,715,689,784,937,{"v":32054,"d":"32,054"},{"v":29047,"d":"29,047"},{"v":30008,"d":"30,008"},{"v":23467,"d":"23,467"},{"v":21731,"d":"21,731"},{"v":22196,"d":"22,196"},{"v":26412,"d":"26,412"},{"v":26443,"d":"26,443"},{"v":22165,"d":"22,165"},{"v":21359,"d":"21,359"},{"v":24304,"d":"24,304"},{"v":29047,"d":"29,047"}]
["P29-1-5-4-02","奈良県","奈良市",6,"戸建住宅",5,4,"ガス給湯＋IH",120.08,"5・6人参考拡張",{"v":5440,"d":"5,440"},453.3,{"v":14053,"d":"14,053"},{"v":5440,"d":"5,440"},662,601,566,337,291,347,509,523,364,284,373,583,{"v":20522,"d":"20,522"},{"v":18631,"d":"18,631"},{"v":17546,"d":"17,546"},{"v":10447,"d":"10,447"},{"v":9021,"d":"9,021"},{"v":10757,"d":"10,757"},{"v":15779,"d":"15,779"},{"v":16213,"d":"16,213"},{"v":11284,"d":"11,284"},{"v":8804,"d":"8,804"},{"v":11563,"d":"11,563"},{"v":18073,"d":"18,073"}]
["P29-1-5-6-03","奈良県","奈良市",6,"戸建住宅",5,6,"エコキュート＋IH",120.08,"5・6人参考拡張",{"v":6788,"d":"6,788"},565.7,{"v":17536,"d":"17,536"},{"v":6788,"d":"6,788"},767,705,682,458,422,464,616,631,476,414,487,666,{"v":23777,"d":"23,777"},{"v":21855,"d":"21,855"},{"v":21142,"d":"21,142"},{"v":14198,"d":"14,198"},{"v":13082,"d":"13,082"},{"v":14384,"d":"14,384"},{"v":19096,"d":"19,096"},{"v":19561,"d":"19,561"},{"v":14756,"d":"14,756"},{"v":12834,"d":"12,834"},{"v":15097,"d":"15,097"},{"v":20646,"d":"20,646"}]
["P29-1-6-5-01","奈良県","奈良市",6,"戸建住宅",6,5,"ガス給湯＋ガス調理",120.08,"5・6人参考拡張",{"v":5458,"d":"5,458"},454.8,{"v":14100,"d":"14,100"},{"v":5458,"d":"5,458"},579,527,518,345,319,390,563,585,415,320,377,520,{"v":17949,"d":"17,949"},{"v":16337,"d":"16,337"},{"v":16058,"d":"16,058"},{"v":10695,"d":"10,695"},{"v":9889,"d":"9,889"},{"v":12090,"d":"12,090"},{"v":17453,"d":"17,453"},{"v":18135,"d":"18,135"},{"v":12865,"d":"12,865"},{"v":9920,"d":"9,920"},{"v":11687,"d":"11,687"},{"v":16120,"d":"16,120"}]
["P29-1-6-6-05","奈良県","奈良市",6,"戸建住宅",6,6,"電気温水器＋IH",120.08,"5・6人参考拡張",{"v":12477,"d":"12,477"},{"v":1039.8,"d":"1,039.8"},{"v":32232,"d":"32,232"},{"v":12477,"d":"12,477"},{"v":1342,"d":"1,342"},{"v":1214,"d":"1,214"},{"v":1250,"d":"1,250"},964,888,874,{"v":1002,"d":"1,002"},988,863,875,{"v":1003,"d":"1,003"},{"v":1214,"d":"1,214"},{"v":41602,"d":"41,602"},{"v":37634,"d":"37,634"},{"v":38750,"d":"38,750"},{"v":29884,"d":"29,884"},{"v":27528,"d":"27,528"},{"v":27094,"d":"27,094"},{"v":31062,"d":"31,062"},{"v":30628,"d":"30,628"},{"v":26753,"d":"26,753"},{"v":27125,"d":"27,125"},{"v":31093,"d":"31,093"},{"v":37634,"d":"37,634"}]
["P29-2-1-5-04","奈良県","奈良市",6,"共同住宅",1,5,"エコキュート＋ガス調理",{"v":70,"d":"70.00"},"条件指定モデル",{"v":3978,"d":"3,978"},331.5,{"v":10277,"d":"10,277"},{"v":3978,"d":"3,978"},549,498,477,253,175,214,307,314,220,175,311,485,{"v":17019,"d":"17,019"},{"v":15438,"d":"15,438"},{"v":14787,"d":"14,787"},{"v":7843,"d":"7,843"},{"v":5425,"d":"5,425"},{"v":6634,"d":"6,634"},{"v":9517,"d":"9,517"},{"v":9734,"d":"9,734"},{"v":6820,"d":"6,820"},{"v":5425,"d":"5,425"},{"v":9641,"d":"9,641"},{"v":15035,"d":"15,035"}]
["P29-2-2-4-02","奈良県","奈良市",6,"共同住宅",2,4,"ガス給湯＋IH",{"v":70,"d":"70.00"},"条件指定モデル",{"v":3994,"d":"3,994"},332.8,{"v":10318,"d":"10,318"},{"v":3994,"d":"3,994"},568,515,483,255,166,206,302,307,213,163,313,503,{"v":17608,"d":"17,608"},{"v":15965,"d":"15,965"},{"v":14973,"d":"14,973"},{"v":7905,"d":"7,905"},{"v":5146,"d":"5,146"},{"v":6386,"d":"6,386"},{"v":9362,"d":"9,362"},{"v":9517,"d":"9,517"},{"v":6603,"d":"6,603"},{"v":5053,"d":"5,053"},{"v":9703,"d":"9,703"},{"v":15593,"d":"15,593"}]
["P29-2-2-6-03","奈良県","奈良市",6,"共同住宅",2,6,"エコキュート＋IH",{"v":70,"d":"70.00"},"条件指定モデル",{"v":4620,"d":"4,620"},{"v":385,"d":"385.0"},{"v":11935,"d":"11,935"},{"v":4620,"d":"4,620"},587,536,528,315,239,276,365,371,277,236,367,523,{"v":18197,"d":"18,197"},{"v":16616,"d":"16,616"},{"v":16368,"d":"16,368"},{"v":9765,"d":"9,765"},{"v":7409,"d":"7,409"},{"v":8556,"d":"8,556"},{"v":11315,"d":"11,315"},{"v":11501,"d":"11,501"},{"v":8587,"d":"8,587"},{"v":7316,"d":"7,316"},{"v":11377,"d":"11,377"},{"v":16213,"d":"16,213"}]
["P29-2-2-6-09","奈良県","奈良市",6,"共同住宅",2,6,"エネファーム＋IH",{"v":70,"d":"70.00"},"発電自家消費量の入力待ち",{"$nulls":3},{"v":3524,"d":"3,524"}]
["P29-2-3-5-01","奈良県","奈良市",6,"共同住宅",3,5,"ガス給湯＋ガス調理",{"v":70,"d":"70.00"},"条件指定モデル",{"v":4100,"d":"4,100"},341.7,{"v":10592,"d":"10,592"},{"v":4100,"d":"4,100"},511,462,453,265,199,251,354,365,259,200,317,464,{"v":15841,"d":"15,841"},{"v":14322,"d":"14,322"},{"v":14043,"d":"14,043"},{"v":8215,"d":"8,215"},{"v":6169,"d":"6,169"},{"v":7781,"d":"7,781"},{"v":10974,"d":"10,974"},{"v":11315,"d":"11,315"},{"v":8029,"d":"8,029"},{"v":6200,"d":"6,200"},{"v":9827,"d":"9,827"},{"v":14384,"d":"14,384"}]
["P29-2-3-7-02","奈良県","奈良市",6,"共同住宅",3,7,"ガス給湯＋IH",{"v":70,"d":"70.00"},"条件指定モデル",{"v":3703,"d":"3,703"},308.6,{"v":9566,"d":"9,566"},{"v":3703,"d":"3,703"},394,366,352,233,220,278,379,391,281,215,246,348,{"v":12214,"d":"12,214"},{"v":11346,"d":"11,346"},{"v":10912,"d":"10,912"},{"v":7223,"d":"7,223"},{"v":6820,"d":"6,820"},{"v":8618,"d":"8,618"},{"v":11749,"d":"11,749"},{"v":12121,"d":"12,121"},{"v":8711,"d":"8,711"},{"v":6665,"d":"6,665"},{"v":7626,"d":"7,626"},{"v":10788,"d":"10,788"}]
["P29-2-4-5-09","奈良県","奈良市",6,"共同住宅",4,5,"エネファーム＋IH",{"v":70,"d":"70.00"},"発電自家消費量の入力待ち",{"$nulls":3},{"v":4579,"d":"4,579"}]
["P29-2-5-4-01","奈良県","奈良市",6,"共同住宅",5,4,"ガス給湯＋ガス調理",{"v":70,"d":"70.00"},"5・6人参考拡張",{"v":4838,"d":"4,838"},403.2,{"v":12498,"d":"12,498"},{"v":4838,"d":"4,838"},636,575,553,321,236,276,378,382,286,237,384,574,{"v":19716,"d":"19,716"},{"v":17825,"d":"17,825"},{"v":17143,"d":"17,143"},{"v":9951,"d":"9,951"},{"v":7316,"d":"7,316"},{"v":8556,"d":"8,556"},{"v":11718,"d":"11,718"},{"v":11842,"d":"11,842"},{"v":8866,"d":"8,866"},{"v":7347,"d":"7,347"},{"v":11904,"d":"11,904"},{"v":17794,"d":"17,794"}]
["P29-2-5-6-02","奈良県","奈良市",6,"共同住宅",5,6,"ガス給湯＋IH",{"v":70,"d":"70.00"},"5・6人参考拡張",{"v":4709,"d":"4,709"},392.4,{"v":12165,"d":"12,165"},{"v":4709,"d":"4,709"},534,487,491,327,267,318,420,427,319,260,368,491,{"v":16554,"d":"16,554"},{"v":15097,"d":"15,097"},{"v":15221,"d":"15,221"},{"v":10137,"d":"10,137"},{"v":8277,"d":"8,277"},{"v":9858,"d":"9,858"},{"v":13020,"d":"13,020"},{"v":13237,"d":"13,237"},{"v":9889,"d":"9,889"},{"v":8060,"d":"8,060"},{"v":11408,"d":"11,408"},{"v":15221,"d":"15,221"}]
["P29-2-6-4-09","奈良県","奈良市",6,"共同住宅",6,4,"エネファーム＋IH",{"v":70,"d":"70.00"},"発電自家消費量の入力待ち",{"$nulls":3},{"v":5834,"d":"5,834"}]
["P29-2-6-7-01","奈良県","奈良市",6,"共同住宅",6,7,"ガス給湯＋ガス調理",{"v":70,"d":"70.00"},"5・6人参考拡張",{"v":4579,"d":"4,579"},381.6,{"v":11829,"d":"11,829"},{"v":4579,"d":"4,579"},464,427,423,302,292,351,459,470,358,293,320,420,{"v":14384,"d":"14,384"},{"v":13237,"d":"13,237"},{"v":13113,"d":"13,113"},{"v":9362,"d":"9,362"},{"v":9052,"d":"9,052"},{"v":10881,"d":"10,881"},{"v":14229,"d":"14,229"},{"v":14570,"d":"14,570"},{"v":11098,"d":"11,098"},{"v":9083,"d":"9,083"},{"v":9920,"d":"9,920"},{"v":13020,"d":"13,020"}]
["P29-2-6-7-07","奈良県","奈良市",6,"共同住宅",6,7,"ハイブリッド＋IH",{"v":70,"d":"70.00"},"5・6人参考拡張",{"v":5809,"d":"5,809"},484.1,{"v":15007,"d":"15,007"},{"v":5809,"d":"5,809"},618,568,565,412,387,425,519,522,422,381,432,558,{"v":19158,"d":"19,158"},{"v":17608,"d":"17,608"},{"v":17515,"d":"17,515"},{"v":12772,"d":"12,772"},{"v":11997,"d":"11,997"},{"v":13175,"d":"13,175"},{"v":16089,"d":"16,089"},{"v":16182,"d":"16,182"},{"v":13082,"d":"13,082"},{"v":11811,"d":"11,811"},{"v":13392,"d":"13,392"},{"v":17298,"d":"17,298"}]
["P30-1-1-5-08","和歌山県","和歌山市",7,"戸建住宅",1,5,"エネファーム＋ガス調理",120.08,"発電自家消費量の入力待ち",{"$nulls":3},{"v":2950,"d":"2,950"}]
["P30-1-1-7-09","和歌山県","和歌山市",7,"戸建住宅",1,7,"エネファーム＋IH",120.08,"発電自家消費量の入力待ち",{"$nulls":3},{"v":2796,"d":"2,796"}]
["P30-1-2-6-07","和歌山県","和歌山市",7,"戸建住宅",2,6,"ハイブリッド＋IH",120.08,"条件指定モデル",{"v":3840,"d":"3,840"},{"v":320,"d":"320.0"},{"v":9920,"d":"9,920"},{"v":3840,"d":"3,840"},354,322,281,224,245,294,480,482,368,254,232,304,{"v":10974,"d":"10,974"},{"v":9982,"d":"9,982"},{"v":8711,"d":"8,711"},{"v":6944,"d":"6,944"},{"v":7595,"d":"7,595"},{"v":9114,"d":"9,114"},{"v":14880,"d":"14,880"},{"v":14942,"d":"14,942"},{"v":11408,"d":"11,408"},{"v":7874,"d":"7,874"},{"v":7192,"d":"7,192"},{"v":9424,"d":"9,424"}]
["P30-1-3-4-08","和歌山県","和歌山市",7,"戸建住宅",3,4,"エネファーム＋ガス調理",120.08,"発電自家消費量の入力待ち",{"$nulls":3},{"v":4063,"d":"4,063"}]
["P30-1-3-6-06","和歌山県","和歌山市",7,"戸建住宅",3,6,"ハイブリッド＋ガス調理",120.08,"条件指定モデル",{"v":4377,"d":"4,377"},364.8,{"v":11307,"d":"11,307"},{"v":4377,"d":"4,377"},400,362,327,266,288,336,526,528,413,302,278,351,{"v":12400,"d":"12,400"},{"v":11222,"d":"11,222"},{"v":10137,"d":"10,137"},{"v":8246,"d":"8,246"},{"v":8928,"d":"8,928"},{"v":10416,"d":"10,416"},{"v":16306,"d":"16,306"},{"v":16368,"d":"16,368"},{"v":12803,"d":"12,803"},{"v":9362,"d":"9,362"},{"v":8618,"d":"8,618"},{"v":10881,"d":"10,881"}]
["P30-1-4-5-08","和歌山県","和歌山市",7,"戸建住宅",4,5,"エネファーム＋ガス調理",120.08,"発電自家消費量の入力待ち",{"$nulls":3},{"v":4170,"d":"4,170"}]
["P30-1-4-7-09","和歌山県","和歌山市",7,"戸建住宅",4,7,"エネファーム＋IH",120.08,"発電自家消費量の入力待ち",{"$nulls":3},{"v":4242,"d":"4,242"}]
["P30-1-5-6-07","和歌山県","和歌山市",7,"戸建住宅",5,6,"ハイブリッド＋IH",120.08,"5・6人参考拡張",{"v":5376,"d":"5,376"},{"v":448,"d":"448.0"},{"v":13888,"d":"13,888"},{"v":5376,"d":"5,376"},501,454,423,353,372,412,599,596,481,378,363,444,{"v":15531,"d":"15,531"},{"v":14074,"d":"14,074"},{"v":13113,"d":"13,113"},{"v":10943,"d":"10,943"},{"v":11532,"d":"11,532"},{"v":12772,"d":"12,772"},{"v":18569,"d":"18,569"},{"v":18476,"d":"18,476"},{"v":14911,"d":"14,911"},{"v":11718,"d":"11,718"},{"v":11253,"d":"11,253"},{"v":13764,"d":"13,764"}]
["P30-1-6-4-08","和歌山県","和歌山市",7,"戸建住宅",6,4,"エネファーム＋ガス調理",120.08,"発電自家消費量の入力待ち",{"$nulls":3},{"v":5234,"d":"5,234"}]
["P30-1-6-6-09","和歌山県","和歌山市",7,"戸建住宅",6,6,"エネファーム＋IH",120.08,"発電自家消費量の入力待ち",{"$nulls":3},{"v":5288,"d":"5,288"}]
["P30-1-6-7-06","和歌山県","和歌山市",7,"戸建住宅",6,7,"ハイブリッド＋ガス調理",120.08,"5・6人参考拡張",{"v":5701,"d":"5,701"},475.1,{"v":14728,"d":"14,728"},{"v":5701,"d":"5,701"},484,437,434,378,405,453,655,653,538,424,393,447,{"v":15004,"d":"15,004"},{"v":13547,"d":"13,547"},{"v":13454,"d":"13,454"},{"v":11718,"d":"11,718"},{"v":12555,"d":"12,555"},{"v":14043,"d":"14,043"},{"v":20305,"d":"20,305"},{"v":20243,"d":"20,243"},{"v":16678,"d":"16,678"},{"v":13144,"d":"13,144"},{"v":12183,"d":"12,183"},{"v":13857,"d":"13,857"}]
["P30-2-1-5-07","和歌山県","和歌山市",7,"共同住宅",1,5,"ハイブリッド＋IH",{"v":70,"d":"70.00"},"条件指定モデル",{"v":3161,"d":"3,161"},263.4,{"v":8166,"d":"8,166"},{"v":3161,"d":"3,161"},416,361,304,157,170,201,303,299,233,172,180,365,{"v":12896,"d":"12,896"},{"v":11191,"d":"11,191"},{"v":9424,"d":"9,424"},{"v":4867,"d":"4,867"},{"v":5270,"d":"5,270"},{"v":6231,"d":"6,231"},{"v":9393,"d":"9,393"},{"v":9269,"d":"9,269"},{"v":7223,"d":"7,223"},{"v":5332,"d":"5,332"},{"v":5580,"d":"5,580"},{"v":11315,"d":"11,315"}]
["P30-2-2-4-05","和歌山県","和歌山市",7,"共同住宅",2,4,"電気温水器＋IH",{"v":70,"d":"70.00"},"条件指定モデル",{"v":6877,"d":"6,877"},573.1,{"v":17766,"d":"17,766"},{"v":6877,"d":"6,877"},850,749,706,466,450,449,524,507,451,451,511,763,{"v":26350,"d":"26,350"},{"v":23219,"d":"23,219"},{"v":21886,"d":"21,886"},{"v":14446,"d":"14,446"},{"v":13950,"d":"13,950"},{"v":13919,"d":"13,919"},{"v":16244,"d":"16,244"},{"v":15717,"d":"15,717"},{"v":13981,"d":"13,981"},{"v":13981,"d":"13,981"},{"v":15841,"d":"15,841"},{"v":23653,"d":"23,653"}]
["P30-2-2-6-06","和歌山県","和歌山市",7,"共同住宅",2,6,"ハイブリッド＋ガス調理",{"v":70,"d":"70.00"},"条件指定モデル",{"v":3480,"d":"3,480"},{"v":290,"d":"290.0"},{"v":8990,"d":"8,990"},{"v":3480,"d":"3,480"},419,366,326,189,202,237,341,338,270,207,212,373,{"v":12989,"d":"12,989"},{"v":11346,"d":"11,346"},{"v":10106,"d":"10,106"},{"v":5859,"d":"5,859"},{"v":6262,"d":"6,262"},{"v":7347,"d":"7,347"},{"v":10571,"d":"10,571"},{"v":10478,"d":"10,478"},{"v":8370,"d":"8,370"},{"v":6417,"d":"6,417"},{"v":6572,"d":"6,572"},{"v":11563,"d":"11,563"}]
["P30-2-3-4-07","和歌山県","和歌山市",7,"共同住宅",3,4,"ハイブリッド＋IH",{"v":70,"d":"70.00"},"条件指定モデル",{"v":4550,"d":"4,550"},379.2,{"v":11754,"d":"11,754"},{"v":4550,"d":"4,550"},586,516,453,267,271,292,386,378,314,272,293,522,{"v":18166,"d":"18,166"},{"v":15996,"d":"15,996"},{"v":14043,"d":"14,043"},{"v":8277,"d":"8,277"},{"v":8401,"d":"8,401"},{"v":9052,"d":"9,052"},{"v":11966,"d":"11,966"},{"v":11718,"d":"11,718"},{"v":9734,"d":"9,734"},{"v":8432,"d":"8,432"},{"v":9083,"d":"9,083"},{"v":16182,"d":"16,182"}]
["P30-2-3-7-05","和歌山県","和歌山市",7,"共同住宅",3,7,"電気温水器＋IH",{"v":70,"d":"70.00"},"条件指定モデル",{"v":8231,"d":"8,231"},685.9,{"v":21263,"d":"21,263"},{"v":8231,"d":"8,231"},875,784,771,622,604,599,674,656,596,602,660,788,{"v":27125,"d":"27,125"},{"v":24304,"d":"24,304"},{"v":23901,"d":"23,901"},{"v":19282,"d":"19,282"},{"v":18724,"d":"18,724"},{"v":18569,"d":"18,569"},{"v":20894,"d":"20,894"},{"v":20336,"d":"20,336"},{"v":18476,"d":"18,476"},{"v":18662,"d":"18,662"},{"v":20460,"d":"20,460"},{"v":24428,"d":"24,428"}]
["P30-2-4-5-06","和歌山県","和歌山市",7,"共同住宅",4,5,"ハイブリッド＋ガス調理",{"v":70,"d":"70.00"},"条件指定モデル",{"v":4474,"d":"4,474"},372.8,{"v":11558,"d":"11,558"},{"v":4474,"d":"4,474"},535,468,422,265,277,305,409,403,335,281,292,482,{"v":16585,"d":"16,585"},{"v":14508,"d":"14,508"},{"v":13082,"d":"13,082"},{"v":8215,"d":"8,215"},{"v":8587,"d":"8,587"},{"v":9455,"d":"9,455"},{"v":12679,"d":"12,679"},{"v":12493,"d":"12,493"},{"v":10385,"d":"10,385"},{"v":8711,"d":"8,711"},{"v":9052,"d":"9,052"},{"v":14942,"d":"14,942"}]
["P30-2-4-7-07","和歌山県","和歌山市",7,"共同住宅",4,7,"ハイブリッド＋IH",{"v":70,"d":"70.00"},"条件指定モデル",{"v":4375,"d":"4,375"},364.6,{"v":11302,"d":"11,302"},{"v":4375,"d":"4,375"},442,401,361,292,304,337,443,436,365,304,302,388,{"v":13702,"d":"13,702"},{"v":12431,"d":"12,431"},{"v":11191,"d":"11,191"},{"v":9052,"d":"9,052"},{"v":9424,"d":"9,424"},{"v":10447,"d":"10,447"},{"v":13733,"d":"13,733"},{"v":13516,"d":"13,516"},{"v":11315,"d":"11,315"},{"v":9424,"d":"9,424"},{"v":9362,"d":"9,362"},{"v":12028,"d":"12,028"}]
["P30-2-5-4-04","和歌山県","和歌山市",7,"共同住宅",5,4,"エコキュート＋ガス調理",{"v":70,"d":"70.00"},"5・6人参考拡張",{"v":5821,"d":"5,821"},485.1,{"v":15038,"d":"15,038"},{"v":5821,"d":"5,821"},752,659,587,365,359,369,457,447,386,367,410,663,{"v":23312,"d":"23,312"},{"v":20429,"d":"20,429"},{"v":18197,"d":"18,197"},{"v":11315,"d":"11,315"},{"v":11129,"d":"11,129"},{"v":11439,"d":"11,439"},{"v":14167,"d":"14,167"},{"v":13857,"d":"13,857"},{"v":11966,"d":"11,966"},{"v":11377,"d":"11,377"},{"v":12710,"d":"12,710"},{"v":20553,"d":"20,553"}]
["P30-2-5-6-05","和歌山県","和歌山市",7,"共同住宅",5,6,"電気温水器＋IH",{"v":70,"d":"70.00"},"5・6人参考拡張",{"v":10619,"d":"10,619"},884.9,{"v":27432,"d":"27,432"},{"v":10619,"d":"10,619"},{"v":1192,"d":"1,192"},{"v":1056,"d":"1,056"},{"v":1059,"d":"1,059"},800,768,740,799,775,719,761,860,{"v":1090,"d":"1,090"},{"v":36952,"d":"36,952"},{"v":32736,"d":"32,736"},{"v":32829,"d":"32,829"},{"v":24800,"d":"24,800"},{"v":23808,"d":"23,808"},{"v":22940,"d":"22,940"},{"v":24769,"d":"24,769"},{"v":24025,"d":"24,025"},{"v":22289,"d":"22,289"},{"v":23591,"d":"23,591"},{"v":26660,"d":"26,660"},{"v":33790,"d":"33,790"}]
["P30-2-6-5-03","和歌山県","和歌山市",7,"共同住宅",6,5,"エコキュート＋IH",{"v":70,"d":"70.00"},"5・6人参考拡張",{"v":6765,"d":"6,765"},563.8,{"v":17476,"d":"17,476"},{"v":6765,"d":"6,765"},802,705,652,454,453,463,557,545,477,452,491,714,{"v":24862,"d":"24,862"},{"v":21855,"d":"21,855"},{"v":20212,"d":"20,212"},{"v":14074,"d":"14,074"},{"v":14043,"d":"14,043"},{"v":14353,"d":"14,353"},{"v":17267,"d":"17,267"},{"v":16895,"d":"16,895"},{"v":14787,"d":"14,787"},{"v":14012,"d":"14,012"},{"v":15221,"d":"15,221"},{"v":22134,"d":"22,134"}]
["P30-2-6-6-03","和歌山県","和歌山市",7,"共同住宅",6,6,"エコキュート＋IH",{"v":70,"d":"70.00"},"5・6人参考拡張",{"v":6689,"d":"6,689"},557.4,{"v":17280,"d":"17,280"},{"v":6689,"d":"6,689"},769,678,638,454,454,467,564,552,483,453,490,687,{"v":23839,"d":"23,839"},{"v":21018,"d":"21,018"},{"v":19778,"d":"19,778"},{"v":14074,"d":"14,074"},{"v":14074,"d":"14,074"},{"v":14477,"d":"14,477"},{"v":17484,"d":"17,484"},{"v":17112,"d":"17,112"},{"v":14973,"d":"14,973"},{"v":14043,"d":"14,043"},{"v":15190,"d":"15,190"},{"v":21297,"d":"21,297"}]
["P31-1-1-5-06","鳥取県","鳥取市",6,"戸建住宅",1,5,"ハイブリッド＋ガス調理",120.08,"条件指定モデル",{"v":3761,"d":"3,761"},313.4,{"v":9716,"d":"9,716"},{"v":3761,"d":"3,761"},458,419,391,209,172,235,392,416,260,172,242,395,{"v":14198,"d":"14,198"},{"v":12989,"d":"12,989"},{"v":12121,"d":"12,121"},{"v":6479,"d":"6,479"},{"v":5332,"d":"5,332"},{"v":7285,"d":"7,285"},{"v":12152,"d":"12,152"},{"v":12896,"d":"12,896"},{"v":8060,"d":"8,060"},{"v":5332,"d":"5,332"},{"v":7502,"d":"7,502"},{"v":12245,"d":"12,245"}]
["P31-1-2-4-04","鳥取県","鳥取市",6,"戸建住宅",2,4,"エコキュート＋ガス調理",120.08,"条件指定モデル",{"v":5111,"d":"5,111"},425.9,{"v":13203,"d":"13,203"},{"v":5111,"d":"5,111"},690,627,580,303,243,286,436,451,306,244,352,593,{"v":21390,"d":"21,390"},{"v":19437,"d":"19,437"},{"v":17980,"d":"17,980"},{"v":9393,"d":"9,393"},{"v":7533,"d":"7,533"},{"v":8866,"d":"8,866"},{"v":13516,"d":"13,516"},{"v":13981,"d":"13,981"},{"v":9486,"d":"9,486"},{"v":7564,"d":"7,564"},{"v":10912,"d":"10,912"},{"v":18383,"d":"18,383"}]
["P31-1-2-6-05","鳥取県","鳥取市",6,"戸建住宅",2,6,"電気温水器＋IH",120.08,"条件指定モデル",{"v":7425,"d":"7,425"},618.8,{"v":19181,"d":"19,181"},{"v":7425,"d":"7,425"},808,735,740,529,484,518,663,669,526,478,558,717,{"v":25048,"d":"25,048"},{"v":22785,"d":"22,785"},{"v":22940,"d":"22,940"},{"v":16399,"d":"16,399"},{"v":15004,"d":"15,004"},{"v":16058,"d":"16,058"},{"v":20553,"d":"20,553"},{"v":20739,"d":"20,739"},{"v":16306,"d":"16,306"},{"v":14818,"d":"14,818"},{"v":17298,"d":"17,298"},{"v":22227,"d":"22,227"}]
["P31-1-2-7-02","鳥取県","鳥取市",6,"戸建住宅",2,7,"ガス給湯＋IH",120.08,"条件指定モデル",{"v":3394,"d":"3,394"},282.8,{"v":8768,"d":"8,768"},{"v":3394,"d":"3,394"},310,287,275,188,187,276,444,479,301,181,196,270,{"v":9610,"d":"9,610"},{"v":8897,"d":"8,897"},{"v":8525,"d":"8,525"},{"v":5828,"d":"5,828"},{"v":5797,"d":"5,797"},{"v":8556,"d":"8,556"},{"v":13764,"d":"13,764"},{"v":14849,"d":"14,849"},{"v":9331,"d":"9,331"},{"v":5611,"d":"5,611"},{"v":6076,"d":"6,076"},{"v":8370,"d":"8,370"}]
["P31-1-3-5-03","鳥取県","鳥取市",6,"戸建住宅",3,5,"エコキュート＋IH",120.08,"条件指定モデル",{"v":5983,"d":"5,983"},498.6,{"v":15456,"d":"15,456"},{"v":5983,"d":"5,983"},714,654,629,390,339,385,537,553,400,334,427,621,{"v":22134,"d":"22,134"},{"v":20274,"d":"20,274"},{"v":19499,"d":"19,499"},{"v":12090,"d":"12,090"},{"v":10509,"d":"10,509"},{"v":11935,"d":"11,935"},{"v":16647,"d":"16,647"},{"v":17143,"d":"17,143"},{"v":12400,"d":"12,400"},{"v":10354,"d":"10,354"},{"v":13237,"d":"13,237"},{"v":19251,"d":"19,251"}]
["P31-1-3-7-04","鳥取県","鳥取市",6,"戸建住宅",3,7,"エコキュート＋ガス調理",120.08,"条件指定モデル",{"v":5290,"d":"5,290"},440.8,{"v":13666,"d":"13,666"},{"v":5290,"d":"5,290"},553,508,496,339,320,385,544,572,408,319,362,484,{"v":17143,"d":"17,143"},{"v":15748,"d":"15,748"},{"v":15376,"d":"15,376"},{"v":10509,"d":"10,509"},{"v":9920,"d":"9,920"},{"v":11935,"d":"11,935"},{"v":16864,"d":"16,864"},{"v":17732,"d":"17,732"},{"v":12648,"d":"12,648"},{"v":9889,"d":"9,889"},{"v":11222,"d":"11,222"},{"v":15004,"d":"15,004"}]
["P31-1-4-6-02","鳥取県","鳥取市",6,"戸建住宅",4,6,"ガス給湯＋IH",120.08,"条件指定モデル",{"v":4522,"d":"4,522"},376.8,{"v":11682,"d":"11,682"},{"v":4522,"d":"4,522"},460,424,405,274,265,341,509,535,362,258,288,401,{"v":14260,"d":"14,260"},{"v":13144,"d":"13,144"},{"v":12555,"d":"12,555"},{"v":8494,"d":"8,494"},{"v":8215,"d":"8,215"},{"v":10571,"d":"10,571"},{"v":15779,"d":"15,779"},{"v":16585,"d":"16,585"},{"v":11222,"d":"11,222"},{"v":7998,"d":"7,998"},{"v":8928,"d":"8,928"},{"v":12431,"d":"12,431"}]
["P31-1-5-4-03","鳥取県","鳥取市",6,"戸建住宅",5,4,"エコキュート＋IH",120.08,"5・6人参考拡張",{"v":7385,"d":"7,385"},615.4,{"v":19078,"d":"19,078"},{"v":7385,"d":"7,385"},940,856,815,494,421,444,589,594,453,414,545,820,{"v":29140,"d":"29,140"},{"v":26536,"d":"26,536"},{"v":25265,"d":"25,265"},{"v":15314,"d":"15,314"},{"v":13051,"d":"13,051"},{"v":13764,"d":"13,764"},{"v":18259,"d":"18,259"},{"v":18414,"d":"18,414"},{"v":14043,"d":"14,043"},{"v":12834,"d":"12,834"},{"v":16895,"d":"16,895"},{"v":25420,"d":"25,420"}]
["P31-1-5-6-04","鳥取県","鳥取市",6,"戸建住宅",5,6,"エコキュート＋ガス調理",120.08,"5・6人参考拡張",{"v":6447,"d":"6,447"},537.2,{"v":16655,"d":"16,655"},{"v":6447,"d":"6,447"},730,669,648,425,392,437,593,611,456,392,459,635,{"v":22630,"d":"22,630"},{"v":20739,"d":"20,739"},{"v":20088,"d":"20,088"},{"v":13175,"d":"13,175"},{"v":12152,"d":"12,152"},{"v":13547,"d":"13,547"},{"v":18383,"d":"18,383"},{"v":18941,"d":"18,941"},{"v":14136,"d":"14,136"},{"v":12152,"d":"12,152"},{"v":14229,"d":"14,229"},{"v":19685,"d":"19,685"}]
["P31-1-6-5-02","鳥取県","鳥取市",6,"戸建住宅",6,5,"ガス給湯＋IH",120.08,"5・6人参考拡張",{"v":5798,"d":"5,798"},483.2,{"v":14978,"d":"14,978"},{"v":5798,"d":"5,798"},616,563,553,378,349,416,586,605,435,342,404,551,{"v":19096,"d":"19,096"},{"v":17453,"d":"17,453"},{"v":17143,"d":"17,143"},{"v":11718,"d":"11,718"},{"v":10819,"d":"10,819"},{"v":12896,"d":"12,896"},{"v":18166,"d":"18,166"},{"v":18755,"d":"18,755"},{"v":13485,"d":"13,485"},{"v":10602,"d":"10,602"},{"v":12524,"d":"12,524"},{"v":17081,"d":"17,081"}]
["P31-1-6-7-03","鳥取県","鳥取市",6,"戸建住宅",6,7,"エコキュート＋IH",120.08,"5・6人参考拡張",{"v":7316,"d":"7,316"},609.7,{"v":18900,"d":"18,900"},{"v":7316,"d":"7,316"},763,700,696,509,482,533,691,710,547,475,533,677,{"v":23653,"d":"23,653"},{"v":21700,"d":"21,700"},{"v":21576,"d":"21,576"},{"v":15779,"d":"15,779"},{"v":14942,"d":"14,942"},{"v":16523,"d":"16,523"},{"v":21421,"d":"21,421"},{"v":22010,"d":"22,010"},{"v":16957,"d":"16,957"},{"v":14725,"d":"14,725"},{"v":16523,"d":"16,523"},{"v":20987,"d":"20,987"}]
["P31-1-6-7-09","鳥取県","鳥取市",6,"戸建住宅",6,7,"エネファーム＋IH",120.08,"発電自家消費量の入力待ち",{"$nulls":3},{"v":5332,"d":"5,332"}]
["P31-2-1-6-01","鳥取県","鳥取市",6,"共同住宅",1,6,"ガス給湯＋ガス調理",{"v":70,"d":"70.00"},"条件指定モデル",{"v":2984,"d":"2,984"},248.7,{"v":7709,"d":"7,709"},{"v":2984,"d":"2,984"},378,345,338,181,121,178,278,290,186,121,226,342,{"v":11718,"d":"11,718"},{"v":10695,"d":"10,695"},{"v":10478,"d":"10,478"},{"v":5611,"d":"5,611"},{"v":3751,"d":"3,751"},{"v":5518,"d":"5,518"},{"v":8618,"d":"8,618"},{"v":8990,"d":"8,990"},{"v":5766,"d":"5,766"},{"v":3751,"d":"3,751"},{"v":7006,"d":"7,006"},{"v":10602,"d":"10,602"}]
["P31-2-2-4-02","鳥取県","鳥取市",6,"共同住宅",2,4,"ガス給湯＋IH",{"v":70,"d":"70.00"},"条件指定モデル",{"v":3994,"d":"3,994"},332.8,{"v":10318,"d":"10,318"},{"v":3994,"d":"3,994"},568,515,483,255,166,206,302,307,213,163,313,503,{"v":17608,"d":"17,608"},{"v":15965,"d":"15,965"},{"v":14973,"d":"14,973"},{"v":7905,"d":"7,905"},{"v":5146,"d":"5,146"},{"v":6386,"d":"6,386"},{"v":9362,"d":"9,362"},{"v":9517,"d":"9,517"},{"v":6603,"d":"6,603"},{"v":5053,"d":"5,053"},{"v":9703,"d":"9,703"},{"v":15593,"d":"15,593"}]
["P31-2-2-6-09","鳥取県","鳥取市",6,"共同住宅",2,6,"エネファーム＋IH",{"v":70,"d":"70.00"},"発電自家消費量の入力待ち",{"$nulls":3},{"v":3524,"d":"3,524"}]
["P31-2-3-5-01","鳥取県","鳥取市",6,"共同住宅",3,5,"ガス給湯＋ガス調理",{"v":70,"d":"70.00"},"条件指定モデル",{"v":4100,"d":"4,100"},341.7,{"v":10592,"d":"10,592"},{"v":4100,"d":"4,100"},511,462,453,265,199,251,354,365,259,200,317,464,{"v":15841,"d":"15,841"},{"v":14322,"d":"14,322"},{"v":14043,"d":"14,043"},{"v":8215,"d":"8,215"},{"v":6169,"d":"6,169"},{"v":7781,"d":"7,781"},{"v":10974,"d":"10,974"},{"v":11315,"d":"11,315"},{"v":8029,"d":"8,029"},{"v":6200,"d":"6,200"},{"v":9827,"d":"9,827"},{"v":14384,"d":"14,384"}]
["P31-2-3-6-04","鳥取県","鳥取市",6,"共同住宅",3,6,"エコキュート＋ガス調理",{"v":70,"d":"70.00"},"条件指定モデル",{"v":5391,"d":"5,391"},449.2,{"v":13927,"d":"13,927"},{"v":5391,"d":"5,391"},669,610,606,376,297,329,418,423,330,298,434,601,{"v":20739,"d":"20,739"},{"v":18910,"d":"18,910"},{"v":18786,"d":"18,786"},{"v":11656,"d":"11,656"},{"v":9207,"d":"9,207"},{"v":10199,"d":"10,199"},{"v":12958,"d":"12,958"},{"v":13113,"d":"13,113"},{"v":10230,"d":"10,230"},{"v":9238,"d":"9,238"},{"v":13454,"d":"13,454"},{"v":18631,"d":"18,631"}]
["P31-2-4-6-01","鳥取県","鳥取市",6,"共同住宅",4,6,"ガス給湯＋ガス調理",{"v":70,"d":"70.00"},"条件指定モデル",{"v":4121,"d":"4,121"},343.4,{"v":10646,"d":"10,646"},{"v":4121,"d":"4,121"},476,432,435,274,216,271,376,386,279,217,320,439,{"v":14756,"d":"14,756"},{"v":13392,"d":"13,392"},{"v":13485,"d":"13,485"},{"v":8494,"d":"8,494"},{"v":6696,"d":"6,696"},{"v":8401,"d":"8,401"},{"v":11656,"d":"11,656"},{"v":11966,"d":"11,966"},{"v":8649,"d":"8,649"},{"v":6727,"d":"6,727"},{"v":9920,"d":"9,920"},{"v":13609,"d":"13,609"}]
["P31-2-5-4-02","鳥取県","鳥取市",6,"共同住宅",5,4,"ガス給湯＋IH",{"v":70,"d":"70.00"},"5・6人参考拡張",{"v":5180,"d":"5,180"},431.7,{"v":13382,"d":"13,382"},{"v":5180,"d":"5,180"},673,610,587,354,266,302,402,403,306,260,412,605,{"v":20863,"d":"20,863"},{"v":18910,"d":"18,910"},{"v":18197,"d":"18,197"},{"v":10974,"d":"10,974"},{"v":8246,"d":"8,246"},{"v":9362,"d":"9,362"},{"v":12462,"d":"12,462"},{"v":12493,"d":"12,493"},{"v":9486,"d":"9,486"},{"v":8060,"d":"8,060"},{"v":12772,"d":"12,772"},{"v":18755,"d":"18,755"}]
["P31-2-5-4-08","鳥取県","鳥取市",6,"共同住宅",5,4,"エネファーム＋ガス調理",{"v":70,"d":"70.00"},"発電自家消費量の入力待ち",{"$nulls":3},{"v":4838,"d":"4,838"}]
["P31-2-5-6-09","鳥取県","鳥取市",6,"共同住宅",5,6,"エネファーム＋IH",{"v":70,"d":"70.00"},"発電自家消費量の入力待ち",{"$nulls":3},{"v":4709,"d":"4,709"}]
["P31-2-6-5-01","鳥取県","鳥取市",6,"共同住宅",6,5,"ガス給湯＋ガス調理",{"v":70,"d":"70.00"},"5・6人参考拡張",{"v":5202,"d":"5,202"},433.5,{"v":13439,"d":"13,439"},{"v":5202,"d":"5,202"},605,547,547,355,292,341,449,457,349,293,409,558,{"v":18755,"d":"18,755"},{"v":16957,"d":"16,957"},{"v":16957,"d":"16,957"},{"v":11005,"d":"11,005"},{"v":9052,"d":"9,052"},{"v":10571,"d":"10,571"},{"v":13919,"d":"13,919"},{"v":14167,"d":"14,167"},{"v":10819,"d":"10,819"},{"v":9083,"d":"9,083"},{"v":12679,"d":"12,679"},{"v":17298,"d":"17,298"}]
["P31-2-6-7-08","鳥取県","鳥取市",6,"共同住宅",6,7,"エネファーム＋ガス調理",{"v":70,"d":"70.00"},"発電自家消費量の入力待ち",{"$nulls":3},{"v":4579,"d":"4,579"}]
["P32-1-1-5-09","島根県","松江市",6,"戸建住宅",1,5,"エネファーム＋IH",120.08,"発電自家消費量の入力待ち",{"$nulls":3},{"v":3343,"d":"3,343"}]
["P32-1-2-4-07","島根県","松江市",6,"戸建住宅",2,4,"ハイブリッド＋IH",120.08,"条件指定モデル",{"v":4743,"d":"4,743"},395.2,{"v":12253,"d":"12,253"},{"v":4743,"d":"4,743"},626,568,524,281,226,274,424,440,292,223,322,543,{"v":19406,"d":"19,406"},{"v":17608,"d":"17,608"},{"v":16244,"d":"16,244"},{"v":8711,"d":"8,711"},{"v":7006,"d":"7,006"},{"v":8494,"d":"8,494"},{"v":13144,"d":"13,144"},{"v":13640,"d":"13,640"},{"v":9052,"d":"9,052"},{"v":6913,"d":"6,913"},{"v":9982,"d":"9,982"},{"v":16833,"d":"16,833"}]
["P32-1-2-6-08","島根県","松江市",6,"戸建住宅",2,6,"エネファーム＋ガス調理",120.08,"発電自家消費量の入力待ち",{"$nulls":3},{"v":3419,"d":"3,419"}]
["P32-1-3-4-09","島根県","松江市",6,"戸建住宅",3,4,"エネファーム＋IH",120.08,"発電自家消費量の入力待ち",{"$nulls":3},{"v":4841,"d":"4,841"}]
["P32-1-3-5-06","島根県","松江市",6,"戸建住宅",3,5,"ハイブリッド＋ガス調理",120.08,"条件指定モデル",{"v":4963,"d":"4,963"},413.6,{"v":12821,"d":"12,821"},{"v":4963,"d":"4,963"},568,519,500,309,271,330,488,510,352,271,343,502,{"v":17608,"d":"17,608"},{"v":16089,"d":"16,089"},{"v":15500,"d":"15,500"},{"v":9579,"d":"9,579"},{"v":8401,"d":"8,401"},{"v":10230,"d":"10,230"},{"v":15128,"d":"15,128"},{"v":15810,"d":"15,810"},{"v":10912,"d":"10,912"},{"v":8401,"d":"8,401"},{"v":10633,"d":"10,633"},{"v":15562,"d":"15,562"}]
["P32-1-3-7-07","島根県","松江市",6,"戸建住宅",3,7,"ハイブリッド＋IH",120.08,"条件指定モデル",{"v":4724,"d":"4,724"},393.7,{"v":12204,"d":"12,204"},{"v":4724,"d":"4,724"},457,420,413,301,291,366,526,556,386,286,315,407,{"v":14167,"d":"14,167"},{"v":13020,"d":"13,020"},{"v":12803,"d":"12,803"},{"v":9331,"d":"9,331"},{"v":9021,"d":"9,021"},{"v":11346,"d":"11,346"},{"v":16306,"d":"16,306"},{"v":17236,"d":"17,236"},{"v":11966,"d":"11,966"},{"v":8866,"d":"8,866"},{"v":9765,"d":"9,765"},{"v":12617,"d":"12,617"}]
["P32-1-4-5-08","島根県","松江市",6,"戸建住宅",4,5,"エネファーム＋ガス調理",120.08,"発電自家消費量の入力待ち",{"$nulls":3},{"v":4513,"d":"4,513"}]
["P32-1-5-4-06","島根県","松江市",6,"戸建住宅",5,4,"ハイブリッド＋ガス調理",120.08,"5・6人参考拡張",{"v":5974,"d":"5,974"},497.8,{"v":15433,"d":"15,433"},{"v":5974,"d":"5,974"},740,670,637,381,325,367,521,534,387,327,429,656,{"v":22940,"d":"22,940"},{"v":20770,"d":"20,770"},{"v":19747,"d":"19,747"},{"v":11811,"d":"11,811"},{"v":10075,"d":"10,075"},{"v":11377,"d":"11,377"},{"v":16151,"d":"16,151"},{"v":16554,"d":"16,554"},{"v":11997,"d":"11,997"},{"v":10137,"d":"10,137"},{"v":13299,"d":"13,299"},{"v":20336,"d":"20,336"}]
["P32-1-5-6-07","島根県","松江市",6,"戸建住宅",5,6,"ハイブリッド＋IH",120.08,"5・6人参考拡張",{"v":5716,"d":"5,716"},476.3,{"v":14766,"d":"14,766"},{"v":5716,"d":"5,716"},604,554,539,377,356,414,571,591,430,349,398,533,{"v":18724,"d":"18,724"},{"v":17174,"d":"17,174"},{"v":16709,"d":"16,709"},{"v":11687,"d":"11,687"},{"v":11036,"d":"11,036"},{"v":12834,"d":"12,834"},{"v":17701,"d":"17,701"},{"v":18321,"d":"18,321"},{"v":13330,"d":"13,330"},{"v":10819,"d":"10,819"},{"v":12338,"d":"12,338"},{"v":16523,"d":"16,523"}]
["P32-1-6-5-05","島根県","松江市",6,"戸建住宅",6,5,"電気温水器＋IH",120.08,"5・6人参考拡張",{"v":12745,"d":"12,745"},{"v":1062.1,"d":"1,062.1"},{"v":32925,"d":"32,925"},{"v":12745,"d":"12,745"},{"v":1410,"d":"1,410"},{"v":1274,"d":"1,274"},{"v":1310,"d":"1,310"},985,888,867,993,975,855,875,{"v":1035,"d":"1,035"},{"v":1278,"d":"1,278"},{"v":43710,"d":"43,710"},{"v":39494,"d":"39,494"},{"v":40610,"d":"40,610"},{"v":30535,"d":"30,535"},{"v":27528,"d":"27,528"},{"v":26877,"d":"26,877"},{"v":30783,"d":"30,783"},{"v":30225,"d":"30,225"},{"v":26505,"d":"26,505"},{"v":27125,"d":"27,125"},{"v":32085,"d":"32,085"},{"v":39618,"d":"39,618"}]
["P32-2-1-4-03","島根県","松江市",6,"共同住宅",1,4,"エコキュート＋IH",{"v":70,"d":"70.00"},"条件指定モデル",{"v":4317,"d":"4,317"},359.8,{"v":11152,"d":"11,152"},{"v":4317,"d":"4,317"},640,581,543,278,179,206,296,297,213,178,345,561,{"v":19840,"d":"19,840"},{"v":18011,"d":"18,011"},{"v":16833,"d":"16,833"},{"v":8618,"d":"8,618"},{"v":5549,"d":"5,549"},{"v":6386,"d":"6,386"},{"v":9176,"d":"9,176"},{"v":9207,"d":"9,207"},{"v":6603,"d":"6,603"},{"v":5518,"d":"5,518"},{"v":10695,"d":"10,695"},{"v":17391,"d":"17,391"}]
["P32-2-1-5-08","島根県","松江市",6,"共同住宅",1,5,"エネファーム＋ガス調理",{"v":70,"d":"70.00"},"発電自家消費量の入力待ち",{"$nulls":3},{"v":3162,"d":"3,162"}]
["P32-2-2-4-06","島根県","松江市",6,"共同住宅",2,4,"ハイブリッド＋ガス調理",{"v":70,"d":"70.00"},"条件指定モデル",{"v":4377,"d":"4,377"},364.8,{"v":11307,"d":"11,307"},{"v":4377,"d":"4,377"},624,564,534,287,191,221,311,315,229,193,353,555,{"v":19344,"d":"19,344"},{"v":17484,"d":"17,484"},{"v":16554,"d":"16,554"},{"v":8897,"d":"8,897"},{"v":5921,"d":"5,921"},{"v":6851,"d":"6,851"},{"v":9641,"d":"9,641"},{"v":9765,"d":"9,765"},{"v":7099,"d":"7,099"},{"v":5983,"d":"5,983"},{"v":10943,"d":"10,943"},{"v":17205,"d":"17,205"}]
["P32-2-2-6-07","島根県","松江市",6,"共同住宅",2,6,"ハイブリッド＋IH",{"v":70,"d":"70.00"},"条件指定モデル",{"v":4077,"d":"4,077"},339.8,{"v":10532,"d":"10,532"},{"v":4077,"d":"4,077"},504,459,455,276,207,250,341,349,252,204,323,457,{"v":15624,"d":"15,624"},{"v":14229,"d":"14,229"},{"v":14105,"d":"14,105"},{"v":8556,"d":"8,556"},{"v":6417,"d":"6,417"},{"v":7750,"d":"7,750"},{"v":10571,"d":"10,571"},{"v":10819,"d":"10,819"},{"v":7812,"d":"7,812"},{"v":6324,"d":"6,324"},{"v":10013,"d":"10,013"},{"v":14167,"d":"14,167"}]
["P32-2-2-7-04","島根県","松江市",6,"共同住宅",2,7,"エコキュート＋ガス調理",{"v":70,"d":"70.00"},"条件指定モデル",{"v":4001,"d":"4,001"},333.4,{"v":10336,"d":"10,336"},{"v":4001,"d":"4,001"},479,443,422,252,224,268,359,368,272,225,277,412,{"v":14849,"d":"14,849"},{"v":13733,"d":"13,733"},{"v":13082,"d":"13,082"},{"v":7812,"d":"7,812"},{"v":6944,"d":"6,944"},{"v":8308,"d":"8,308"},{"v":11129,"d":"11,129"},{"v":11408,"d":"11,408"},{"v":8432,"d":"8,432"},{"v":6975,"d":"6,975"},{"v":8587,"d":"8,587"},{"v":12772,"d":"12,772"}]
["P32-2-3-5-05","島根県","松江市",6,"共同住宅",3,5,"電気温水器＋IH",{"v":70,"d":"70.00"},"条件指定モデル",{"v":9473,"d":"9,473"},789.4,{"v":24472,"d":"24,472"},{"v":9473,"d":"9,473"},{"v":1122,"d":"1,122"},{"v":1011,"d":"1,011"},{"v":1036,"d":"1,036"},736,619,604,672,653,585,610,803,{"v":1022,"d":"1,022"},{"v":34782,"d":"34,782"},{"v":31341,"d":"31,341"},{"v":32116,"d":"32,116"},{"v":22816,"d":"22,816"},{"v":19189,"d":"19,189"},{"v":18724,"d":"18,724"},{"v":20832,"d":"20,832"},{"v":20243,"d":"20,243"},{"v":18135,"d":"18,135"},{"v":18910,"d":"18,910"},{"v":24893,"d":"24,893"},{"v":31682,"d":"31,682"}]
["P32-2-3-7-06","島根県","松江市",6,"共同住宅",3,7,"ハイブリッド＋ガス調理",{"v":70,"d":"70.00"},"条件指定モデル",{"v":4152,"d":"4,152"},{"v":346,"d":"346.0"},{"v":10726,"d":"10,726"},{"v":4152,"d":"4,152"},459,423,411,271,249,296,391,400,301,250,293,408,{"v":14229,"d":"14,229"},{"v":13113,"d":"13,113"},{"v":12741,"d":"12,741"},{"v":8401,"d":"8,401"},{"v":7719,"d":"7,719"},{"v":9176,"d":"9,176"},{"v":12121,"d":"12,121"},{"v":12400,"d":"12,400"},{"v":9331,"d":"9,331"},{"v":7750,"d":"7,750"},{"v":9083,"d":"9,083"},{"v":12648,"d":"12,648"}]
["P32-2-4-6-04","島根県","松江市",6,"共同住宅",4,6,"エコキュート＋ガス調理",{"v":70,"d":"70.00"},"条件指定モデル",{"v":5725,"d":"5,725"},477.1,{"v":14790,"d":"14,790"},{"v":5725,"d":"5,725"},705,642,640,404,323,351,442,445,353,324,462,634,{"v":21855,"d":"21,855"},{"v":19902,"d":"19,902"},{"v":19840,"d":"19,840"},{"v":12524,"d":"12,524"},{"v":10013,"d":"10,013"},{"v":10881,"d":"10,881"},{"v":13702,"d":"13,702"},{"v":13795,"d":"13,795"},{"v":10943,"d":"10,943"},{"v":10044,"d":"10,044"},{"v":14322,"d":"14,322"},{"v":19654,"d":"19,654"}]
["P32-2-5-4-05","島根県","松江市",6,"共同住宅",5,4,"電気温水器＋IH",{"v":70,"d":"70.00"},"5・6人参考拡張",{"v":11991,"d":"11,991"},999.2,{"v":30977,"d":"30,977"},{"v":11991,"d":"11,991"},{"v":1451,"d":"1,451"},{"v":1308,"d":"1,308"},{"v":1330,"d":"1,330"},949,794,744,801,765,718,782,{"v":1031,"d":"1,031"},{"v":1318,"d":"1,318"},{"v":44981,"d":"44,981"},{"v":40548,"d":"40,548"},{"v":41230,"d":"41,230"},{"v":29419,"d":"29,419"},{"v":24614,"d":"24,614"},{"v":23064,"d":"23,064"},{"v":24831,"d":"24,831"},{"v":23715,"d":"23,715"},{"v":22258,"d":"22,258"},{"v":24242,"d":"24,242"},{"v":31961,"d":"31,961"},{"v":40858,"d":"40,858"}]
["P32-2-5-6-06","島根県","松江市",6,"共同住宅",5,6,"ハイブリッド＋ガス調理",{"v":70,"d":"70.00"},"5・6人参考拡張",{"v":5240,"d":"5,240"},436.7,{"v":13537,"d":"13,537"},{"v":5240,"d":"5,240"},612,555,561,371,301,338,432,438,342,302,424,564,{"v":18972,"d":"18,972"},{"v":17205,"d":"17,205"},{"v":17391,"d":"17,391"},{"v":11501,"d":"11,501"},{"v":9331,"d":"9,331"},{"v":10478,"d":"10,478"},{"v":13392,"d":"13,392"},{"v":13578,"d":"13,578"},{"v":10602,"d":"10,602"},{"v":9362,"d":"9,362"},{"v":13144,"d":"13,144"},{"v":17484,"d":"17,484"}]
["P32-2-6-5-04","島根県","松江市",6,"共同住宅",6,5,"エコキュート＋ガス調理",{"v":70,"d":"70.00"},"5・6人参考拡張",{"v":7186,"d":"7,186"},598.8,{"v":18564,"d":"18,564"},{"v":7186,"d":"7,186"},888,806,800,515,424,441,531,530,441,426,584,800,{"v":27528,"d":"27,528"},{"v":24986,"d":"24,986"},{"v":24800,"d":"24,800"},{"v":15965,"d":"15,965"},{"v":13144,"d":"13,144"},{"v":13671,"d":"13,671"},{"v":16461,"d":"16,461"},{"v":16430,"d":"16,430"},{"v":13671,"d":"13,671"},{"v":13206,"d":"13,206"},{"v":18104,"d":"18,104"},{"v":24800,"d":"24,800"}]
["P32-2-6-7-05","島根県","松江市",6,"共同住宅",6,7,"電気温水器＋IH",{"v":70,"d":"70.00"},"5・6人参考拡張",{"v":11867,"d":"11,867"},988.9,{"v":30656,"d":"30,656"},{"v":11867,"d":"11,867"},{"v":1295,"d":"1,295"},{"v":1174,"d":"1,174"},{"v":1215,"d":"1,215"},942,860,828,890,860,798,848,979,{"v":1178,"d":"1,178"},{"v":40145,"d":"40,145"},{"v":36394,"d":"36,394"},{"v":37665,"d":"37,665"},{"v":29202,"d":"29,202"},{"v":26660,"d":"26,660"},{"v":25668,"d":"25,668"},{"v":27590,"d":"27,590"},{"v":26660,"d":"26,660"},{"v":24738,"d":"24,738"},{"v":26288,"d":"26,288"},{"v":30349,"d":"30,349"},{"v":36518,"d":"36,518"}]
["P33-1-1-4-02","岡山県","岡山市",6,"戸建住宅",1,4,"ガス給湯＋IH",120.08,"条件指定モデル",{"v":3672,"d":"3,672"},{"v":306,"d":"306.0"},{"v":9486,"d":"9,486"},{"v":3672,"d":"3,672"},504,457,410,189,143,203,361,381,226,140,227,431,{"v":15624,"d":"15,624"},{"v":14167,"d":"14,167"},{"v":12710,"d":"12,710"},{"v":5859,"d":"5,859"},{"v":4433,"d":"4,433"},{"v":6293,"d":"6,293"},{"v":11191,"d":"11,191"},{"v":11811,"d":"11,811"},{"v":7006,"d":"7,006"},{"v":4340,"d":"4,340"},{"v":7037,"d":"7,037"},{"v":13361,"d":"13,361"}]
["P33-1-1-6-03","岡山県","岡山市",6,"戸建住宅",1,6,"エコキュート＋IH",120.08,"条件指定モデル",{"v":3892,"d":"3,892"},324.3,{"v":10054,"d":"10,054"},{"v":3892,"d":"3,892"},449,414,382,217,197,263,422,447,287,195,241,378,{"v":13919,"d":"13,919"},{"v":12834,"d":"12,834"},{"v":11842,"d":"11,842"},{"v":6727,"d":"6,727"},{"v":6107,"d":"6,107"},{"v":8153,"d":"8,153"},{"v":13082,"d":"13,082"},{"v":13857,"d":"13,857"},{"v":8897,"d":"8,897"},{"v":6045,"d":"6,045"},{"v":7471,"d":"7,471"},{"v":11718,"d":"11,718"}]
["P33-1-2-4-04","岡山県","岡山市",6,"戸建住宅",2,4,"エコキュート＋ガス調理",120.08,"条件指定モデル",{"v":5111,"d":"5,111"},425.9,{"v":13203,"d":"13,203"},{"v":5111,"d":"5,111"},690,627,580,303,243,286,436,451,306,244,352,593,{"v":21390,"d":"21,390"},{"v":19437,"d":"19,437"},{"v":17980,"d":"17,980"},{"v":9393,"d":"9,393"},{"v":7533,"d":"7,533"},{"v":8866,"d":"8,866"},{"v":13516,"d":"13,516"},{"v":13981,"d":"13,981"},{"v":9486,"d":"9,486"},{"v":7564,"d":"7,564"},{"v":10912,"d":"10,912"},{"v":18383,"d":"18,383"}]
["P33-1-2-7-02","岡山県","岡山市",6,"戸建住宅",2,7,"ガス給湯＋IH",120.08,"条件指定モデル",{"v":3394,"d":"3,394"},282.8,{"v":8768,"d":"8,768"},{"v":3394,"d":"3,394"},310,287,275,188,187,276,444,479,301,181,196,270,{"v":9610,"d":"9,610"},{"v":8897,"d":"8,897"},{"v":8525,"d":"8,525"},{"v":5828,"d":"5,828"},{"v":5797,"d":"5,797"},{"v":8556,"d":"8,556"},{"v":13764,"d":"13,764"},{"v":14849,"d":"14,849"},{"v":9331,"d":"9,331"},{"v":5611,"d":"5,611"},{"v":6076,"d":"6,076"},{"v":8370,"d":"8,370"}]
["P33-1-3-5-07","岡山県","岡山市",6,"戸建住宅",3,5,"ハイブリッド＋IH",120.08,"条件指定モデル",{"v":5188,"d":"5,188"},432.3,{"v":13402,"d":"13,402"},{"v":5188,"d":"5,188"},593,542,523,331,290,347,503,523,365,286,362,523,{"v":18383,"d":"18,383"},{"v":16802,"d":"16,802"},{"v":16213,"d":"16,213"},{"v":10261,"d":"10,261"},{"v":8990,"d":"8,990"},{"v":10757,"d":"10,757"},{"v":15593,"d":"15,593"},{"v":16213,"d":"16,213"},{"v":11315,"d":"11,315"},{"v":8866,"d":"8,866"},{"v":11222,"d":"11,222"},{"v":16213,"d":"16,213"}]
["P33-1-3-7-05","岡山県","岡山市",6,"戸建住宅",3,7,"電気温水器＋IH",120.08,"条件指定モデル",{"v":9193,"d":"9,193"},766.1,{"v":23749,"d":"23,749"},{"v":9193,"d":"9,193"},953,864,891,692,641,665,802,807,666,631,718,863,{"v":29543,"d":"29,543"},{"v":26784,"d":"26,784"},{"v":27621,"d":"27,621"},{"v":21452,"d":"21,452"},{"v":19871,"d":"19,871"},{"v":20615,"d":"20,615"},{"v":24862,"d":"24,862"},{"v":25017,"d":"25,017"},{"v":20646,"d":"20,646"},{"v":19561,"d":"19,561"},{"v":22258,"d":"22,258"},{"v":26753,"d":"26,753"}]
["P33-1-4-6-03","岡山県","岡山市",6,"戸建住宅",4,6,"エコキュート＋IH",120.08,"条件指定モデル",{"v":6125,"d":"6,125"},510.4,{"v":15823,"d":"15,823"},{"v":6125,"d":"6,125"},689,634,610,403,372,421,575,593,436,365,430,597,{"v":21359,"d":"21,359"},{"v":19654,"d":"19,654"},{"v":18910,"d":"18,910"},{"v":12493,"d":"12,493"},{"v":11532,"d":"11,532"},{"v":13051,"d":"13,051"},{"v":17825,"d":"17,825"},{"v":18383,"d":"18,383"},{"v":13516,"d":"13,516"},{"v":11315,"d":"11,315"},{"v":13330,"d":"13,330"},{"v":18507,"d":"18,507"}]
["P33-1-5-4-04","岡山県","岡山市",6,"戸建住宅",5,4,"エコキュート＋ガス調理",120.08,"5・6人参考拡張",{"v":7044,"d":"7,044"},{"v":587,"d":"587.0"},{"v":18197,"d":"18,197"},{"v":7044,"d":"7,044"},902,820,780,462,391,417,566,574,433,392,518,789,{"v":27962,"d":"27,962"},{"v":25420,"d":"25,420"},{"v":24180,"d":"24,180"},{"v":14322,"d":"14,322"},{"v":12121,"d":"12,121"},{"v":12927,"d":"12,927"},{"v":17546,"d":"17,546"},{"v":17794,"d":"17,794"},{"v":13423,"d":"13,423"},{"v":12152,"d":"12,152"},{"v":16058,"d":"16,058"},{"v":24459,"d":"24,459"}]
["P33-1-5-5-01","岡山県","岡山市",6,"戸建住宅",5,5,"ガス給湯＋ガス調理",120.08,"5・6人参考拡張",{"v":4772,"d":"4,772"},397.7,{"v":12328,"d":"12,328"},{"v":4772,"d":"4,772"},520,475,460,289,262,333,503,527,359,262,320,462,{"v":16120,"d":"16,120"},{"v":14725,"d":"14,725"},{"v":14260,"d":"14,260"},{"v":8959,"d":"8,959"},{"v":8122,"d":"8,122"},{"v":10323,"d":"10,323"},{"v":15593,"d":"15,593"},{"v":16337,"d":"16,337"},{"v":11129,"d":"11,129"},{"v":8122,"d":"8,122"},{"v":9920,"d":"9,920"},{"v":14322,"d":"14,322"}]
["P33-1-5-7-02","岡山県","岡山市",6,"戸建住宅",5,7,"ガス給湯＋IH",120.08,"5・6人参考拡張",{"v":4648,"d":"4,648"},387.3,{"v":12007,"d":"12,007"},{"v":4648,"d":"4,648"},421,388,384,293,293,378,550,580,400,284,300,377,{"v":13051,"d":"13,051"},{"v":12028,"d":"12,028"},{"v":11904,"d":"11,904"},{"v":9083,"d":"9,083"},{"v":9083,"d":"9,083"},{"v":11718,"d":"11,718"},{"v":17050,"d":"17,050"},{"v":17980,"d":"17,980"},{"v":12400,"d":"12,400"},{"v":8804,"d":"8,804"},{"v":9300,"d":"9,300"},{"v":11687,"d":"11,687"}]
["P33-1-6-5-03","岡山県","岡山市",6,"戸建住宅",6,5,"エコキュート＋IH",120.08,"5・6人参考拡張",{"v":7781,"d":"7,781"},648.4,{"v":20101,"d":"20,101"},{"v":7781,"d":"7,781"},899,823,806,538,481,515,668,678,526,475,579,793,{"v":27869,"d":"27,869"},{"v":25513,"d":"25,513"},{"v":24986,"d":"24,986"},{"v":16678,"d":"16,678"},{"v":14911,"d":"14,911"},{"v":15965,"d":"15,965"},{"v":20708,"d":"20,708"},{"v":21018,"d":"21,018"},{"v":16306,"d":"16,306"},{"v":14725,"d":"14,725"},{"v":17949,"d":"17,949"},{"v":24583,"d":"24,583"}]
["P33-2-1-4-01","岡山県","岡山市",6,"共同住宅",1,4,"ガス給湯＋ガス調理",{"v":70,"d":"70.00"},"条件指定モデル",{"v":3453,"d":"3,453"},287.8,{"v":8920,"d":"8,920"},{"v":3453,"d":"3,453"},517,468,434,208,121,162,259,265,173,121,269,456,{"v":16027,"d":"16,027"},{"v":14508,"d":"14,508"},{"v":13454,"d":"13,454"},{"v":6448,"d":"6,448"},{"v":3751,"d":"3,751"},{"v":5022,"d":"5,022"},{"v":8029,"d":"8,029"},{"v":8215,"d":"8,215"},{"v":5363,"d":"5,363"},{"v":3751,"d":"3,751"},{"v":8339,"d":"8,339"},{"v":14136,"d":"14,136"}]
["P33-2-1-6-02","岡山県","岡山市",6,"共同住宅",1,6,"ガス給湯＋IH",{"v":70,"d":"70.00"},"条件指定モデル",{"v":3035,"d":"3,035"},252.9,{"v":7840,"d":"7,840"},{"v":3035,"d":"3,035"},384,350,343,186,126,182,281,293,189,124,230,347,{"v":11904,"d":"11,904"},{"v":10850,"d":"10,850"},{"v":10633,"d":"10,633"},{"v":5766,"d":"5,766"},{"v":3906,"d":"3,906"},{"v":5642,"d":"5,642"},{"v":8711,"d":"8,711"},{"v":9083,"d":"9,083"},{"v":5859,"d":"5,859"},{"v":3844,"d":"3,844"},{"v":7130,"d":"7,130"},{"v":10757,"d":"10,757"}]
["P33-2-2-4-09","岡山県","岡山市",6,"共同住宅",2,4,"エネファーム＋IH",{"v":70,"d":"70.00"},"発電自家消費量の入力待ち",{"$nulls":3},{"v":3994,"d":"3,994"}]
["P33-2-2-7-01","岡山県","岡山市",6,"共同住宅",2,7,"ガス給湯＋ガス調理",{"v":70,"d":"70.00"},"条件指定モデル",{"v":2906,"d":"2,906"},242.2,{"v":7507,"d":"7,507"},{"v":2906,"d":"2,906"},321,298,281,165,152,214,314,329,221,152,181,278,{"v":9951,"d":"9,951"},{"v":9238,"d":"9,238"},{"v":8711,"d":"8,711"},{"v":5115,"d":"5,115"},{"v":4712,"d":"4,712"},{"v":6634,"d":"6,634"},{"v":9734,"d":"9,734"},{"v":10199,"d":"10,199"},{"v":6851,"d":"6,851"},{"v":4712,"d":"4,712"},{"v":5611,"d":"5,611"},{"v":8618,"d":"8,618"}]
["P33-2-3-5-02","岡山県","岡山市",6,"共同住宅",3,5,"ガス給湯＋IH",{"v":70,"d":"70.00"},"条件指定モデル",{"v":4328,"d":"4,328"},360.7,{"v":11181,"d":"11,181"},{"v":4328,"d":"4,328"},536,486,476,287,219,269,369,378,273,215,335,485,{"v":16616,"d":"16,616"},{"v":15066,"d":"15,066"},{"v":14756,"d":"14,756"},{"v":8897,"d":"8,897"},{"v":6789,"d":"6,789"},{"v":8339,"d":"8,339"},{"v":11439,"d":"11,439"},{"v":11718,"d":"11,718"},{"v":8463,"d":"8,463"},{"v":6665,"d":"6,665"},{"v":10385,"d":"10,385"},{"v":15035,"d":"15,035"}]
["P33-2-3-5-08","岡山県","岡山市",6,"共同住宅",3,5,"エネファーム＋ガス調理",{"v":70,"d":"70.00"},"発電自家消費量の入力待ち",{"$nulls":3},{"v":4100,"d":"4,100"}]
["P33-2-3-7-09","岡山県","岡山市",6,"共同住宅",3,7,"エネファーム＋IH",{"v":70,"d":"70.00"},"発電自家消費量の入力待ち",{"$nulls":3},{"v":3703,"d":"3,703"}]
["P33-2-4-6-01","岡山県","岡山市",6,"共同住宅",4,6,"ガス給湯＋ガス調理",{"v":70,"d":"70.00"},"条件指定モデル",{"v":4121,"d":"4,121"},343.4,{"v":10646,"d":"10,646"},{"v":4121,"d":"4,121"},476,432,435,274,216,271,376,386,279,217,320,439,{"v":14756,"d":"14,756"},{"v":13392,"d":"13,392"},{"v":13485,"d":"13,485"},{"v":8494,"d":"8,494"},{"v":6696,"d":"6,696"},{"v":8401,"d":"8,401"},{"v":11656,"d":"11,656"},{"v":11966,"d":"11,966"},{"v":8649,"d":"8,649"},{"v":6727,"d":"6,727"},{"v":9920,"d":"9,920"},{"v":13609,"d":"13,609"}]
["P33-2-5-4-08","岡山県","岡山市",6,"共同住宅",5,4,"エネファーム＋ガス調理",{"v":70,"d":"70.00"},"発電自家消費量の入力待ち",{"$nulls":3},{"v":4838,"d":"4,838"}]
["P33-2-5-6-09","岡山県","岡山市",6,"共同住宅",5,6,"エネファーム＋IH",{"v":70,"d":"70.00"},"発電自家消費量の入力待ち",{"$nulls":3},{"v":4709,"d":"4,709"}]
["P33-2-6-5-04","岡山県","岡山市",6,"共同住宅",6,5,"エコキュート＋ガス調理",{"v":70,"d":"70.00"},"5・6人参考拡張",{"v":7186,"d":"7,186"},598.8,{"v":18564,"d":"18,564"},{"v":7186,"d":"7,186"},888,806,800,515,424,441,531,530,441,426,584,800,{"v":27528,"d":"27,528"},{"v":24986,"d":"24,986"},{"v":24800,"d":"24,800"},{"v":15965,"d":"15,965"},{"v":13144,"d":"13,144"},{"v":13671,"d":"13,671"},{"v":16461,"d":"16,461"},{"v":16430,"d":"16,430"},{"v":13671,"d":"13,671"},{"v":13206,"d":"13,206"},{"v":18104,"d":"18,104"},{"v":24800,"d":"24,800"}]
["P33-2-6-7-09","岡山県","岡山市",6,"共同住宅",6,7,"エネファーム＋IH",{"v":70,"d":"70.00"},"発電自家消費量の入力待ち",{"$nulls":3},{"v":4918,"d":"4,918"}]
["P34-1-1-6-01","広島県","広島市",6,"戸建住宅",1,6,"ガス給湯＋ガス調理",120.08,"条件指定モデル",{"v":3024,"d":"3,024"},{"v":252,"d":"252.0"},{"v":7812,"d":"7,812"},{"v":3024,"d":"3,024"},325,301,273,147,139,219,385,415,246,137,164,273,{"v":10075,"d":"10,075"},{"v":9331,"d":"9,331"},{"v":8463,"d":"8,463"},{"v":4557,"d":"4,557"},{"v":4309,"d":"4,309"},{"v":6789,"d":"6,789"},{"v":11935,"d":"11,935"},{"v":12865,"d":"12,865"},{"v":7626,"d":"7,626"},{"v":4247,"d":"4,247"},{"v":5084,"d":"5,084"},{"v":8463,"d":"8,463"}]
["P34-1-1-6-07","広島県","広島市",6,"戸建住宅",1,6,"ハイブリッド＋IH",120.08,"条件指定モデル",{"v":3542,"d":"3,542"},295.2,{"v":9150,"d":"9,150"},{"v":3542,"d":"3,542"},395,364,335,193,177,246,405,431,271,175,214,336,{"v":12245,"d":"12,245"},{"v":11284,"d":"11,284"},{"v":10385,"d":"10,385"},{"v":5983,"d":"5,983"},{"v":5487,"d":"5,487"},{"v":7626,"d":"7,626"},{"v":12555,"d":"12,555"},{"v":13361,"d":"13,361"},{"v":8401,"d":"8,401"},{"v":5425,"d":"5,425"},{"v":6634,"d":"6,634"},{"v":10416,"d":"10,416"}]
["P34-1-2-4-08","広島県","広島市",6,"戸建住宅",2,4,"エネファーム＋ガス調理",120.08,"発電自家消費量の入力待ち",{"$nulls":3},{"v":4015,"d":"4,015"}]
["P34-1-2-6-09","広島県","広島市",6,"戸建住宅",2,6,"エネファーム＋IH",120.08,"発電自家消費量の入力待ち",{"$nulls":3},{"v":3590,"d":"3,590"}]
["P34-1-3-5-07","広島県","広島市",6,"戸建住宅",3,5,"ハイブリッド＋IH",120.08,"条件指定モデル",{"v":5188,"d":"5,188"},432.3,{"v":13402,"d":"13,402"},{"v":5188,"d":"5,188"},593,542,523,331,290,347,503,523,365,286,362,523,{"v":18383,"d":"18,383"},{"v":16802,"d":"16,802"},{"v":16213,"d":"16,213"},{"v":10261,"d":"10,261"},{"v":8990,"d":"8,990"},{"v":10757,"d":"10,757"},{"v":15593,"d":"15,593"},{"v":16213,"d":"16,213"},{"v":11315,"d":"11,315"},{"v":8866,"d":"8,866"},{"v":11222,"d":"11,222"},{"v":16213,"d":"16,213"}]
["P34-1-3-7-08","広島県","広島市",6,"戸建住宅",3,7,"エネファーム＋ガス調理",120.08,"発電自家消費量の入力待ち",{"$nulls":3},{"v":3821,"d":"3,821"}]
["P34-1-4-6-06","広島県","広島市",6,"戸建住宅",4,6,"ハイブリッド＋ガス調理",120.08,"条件指定モデル",{"v":4965,"d":"4,965"},413.8,{"v":12826,"d":"12,826"},{"v":4965,"d":"4,965"},525,481,464,310,293,358,519,543,381,294,335,462,{"v":16275,"d":"16,275"},{"v":14911,"d":"14,911"},{"v":14384,"d":"14,384"},{"v":9610,"d":"9,610"},{"v":9083,"d":"9,083"},{"v":11098,"d":"11,098"},{"v":16089,"d":"16,089"},{"v":16833,"d":"16,833"},{"v":11811,"d":"11,811"},{"v":9114,"d":"9,114"},{"v":10385,"d":"10,385"},{"v":14322,"d":"14,322"}]
["P34-1-5-4-07","広島県","広島市",6,"戸建住宅",5,4,"ハイブリッド＋IH",120.08,"5・6人参考拡張",{"v":6312,"d":"6,312"},{"v":526,"d":"526.0"},{"v":16306,"d":"16,306"},{"v":6312,"d":"6,312"},777,705,671,414,355,393,544,554,407,349,456,687,{"v":24087,"d":"24,087"},{"v":21855,"d":"21,855"},{"v":20801,"d":"20,801"},{"v":12834,"d":"12,834"},{"v":11005,"d":"11,005"},{"v":12183,"d":"12,183"},{"v":16864,"d":"16,864"},{"v":17174,"d":"17,174"},{"v":12617,"d":"12,617"},{"v":10819,"d":"10,819"},{"v":14136,"d":"14,136"},{"v":21297,"d":"21,297"}]
["P34-1-5-6-08","広島県","広島市",6,"戸建住宅",5,6,"エネファーム＋ガス調理",120.08,"発電自家消費量の入力待ち",{"$nulls":3},{"v":4503,"d":"4,503"}]
["P34-1-5-7-05","広島県","広島市",6,"戸建住宅",5,7,"電気温水器＋IH",120.08,"5・6人参考拡張",{"v":11460,"d":"11,460"},{"v":955,"d":"955.0"},{"v":29605,"d":"29,605"},{"v":11460,"d":"11,460"},{"v":1200,"d":"1,200"},{"v":1085,"d":"1,085"},{"v":1127,"d":"1,127"},888,821,820,949,942,812,806,920,{"v":1090,"d":"1,090"},{"v":37200,"d":"37,200"},{"v":33635,"d":"33,635"},{"v":34937,"d":"34,937"},{"v":27528,"d":"27,528"},{"v":25451,"d":"25,451"},{"v":25420,"d":"25,420"},{"v":29419,"d":"29,419"},{"v":29202,"d":"29,202"},{"v":25172,"d":"25,172"},{"v":24986,"d":"24,986"},{"v":28520,"d":"28,520"},{"v":33790,"d":"33,790"}]
["P34-1-6-5-06","広島県","広島市",6,"戸建住宅",6,5,"ハイブリッド＋ガス調理",120.08,"5・6人参考拡張",{"v":6345,"d":"6,345"},528.8,{"v":16391,"d":"16,391"},{"v":6345,"d":"6,345"},696,633,625,424,384,437,599,616,458,386,461,626,{"v":21576,"d":"21,576"},{"v":19623,"d":"19,623"},{"v":19375,"d":"19,375"},{"v":13144,"d":"13,144"},{"v":11904,"d":"11,904"},{"v":13547,"d":"13,547"},{"v":18569,"d":"18,569"},{"v":19096,"d":"19,096"},{"v":14198,"d":"14,198"},{"v":11966,"d":"11,966"},{"v":14291,"d":"14,291"},{"v":19406,"d":"19,406"}]
["P34-2-1-4-04","広島県","広島市",6,"共同住宅",1,4,"エコキュート＋ガス調理",{"v":70,"d":"70.00"},"条件指定モデル",{"v":4267,"d":"4,267"},355.6,{"v":11023,"d":"11,023"},{"v":4267,"d":"4,267"},635,576,538,273,174,202,292,294,210,175,341,557,{"v":19685,"d":"19,685"},{"v":17856,"d":"17,856"},{"v":16678,"d":"16,678"},{"v":8463,"d":"8,463"},{"v":5394,"d":"5,394"},{"v":6262,"d":"6,262"},{"v":9052,"d":"9,052"},{"v":9114,"d":"9,114"},{"v":6510,"d":"6,510"},{"v":5425,"d":"5,425"},{"v":10571,"d":"10,571"},{"v":17267,"d":"17,267"}]
["P34-2-1-6-05","広島県","広島市",6,"共同住宅",1,6,"電気温水器＋IH",{"v":70,"d":"70.00"},"条件指定モデル",{"v":5877,"d":"5,877"},489.8,{"v":15182,"d":"15,182"},{"v":5877,"d":"5,877"},697,630,644,432,348,372,460,456,370,345,487,636,{"v":21607,"d":"21,607"},{"v":19530,"d":"19,530"},{"v":19964,"d":"19,964"},{"v":13392,"d":"13,392"},{"v":10788,"d":"10,788"},{"v":11532,"d":"11,532"},{"v":14260,"d":"14,260"},{"v":14136,"d":"14,136"},{"v":11470,"d":"11,470"},{"v":10695,"d":"10,695"},{"v":15097,"d":"15,097"},{"v":19716,"d":"19,716"}]
["P34-2-2-4-06","広島県","広島市",6,"共同住宅",2,4,"ハイブリッド＋ガス調理",{"v":70,"d":"70.00"},"条件指定モデル",{"v":4377,"d":"4,377"},364.8,{"v":11307,"d":"11,307"},{"v":4377,"d":"4,377"},624,564,534,287,191,221,311,315,229,193,353,555,{"v":19344,"d":"19,344"},{"v":17484,"d":"17,484"},{"v":16554,"d":"16,554"},{"v":8897,"d":"8,897"},{"v":5921,"d":"5,921"},{"v":6851,"d":"6,851"},{"v":9641,"d":"9,641"},{"v":9765,"d":"9,765"},{"v":7099,"d":"7,099"},{"v":5983,"d":"5,983"},{"v":10943,"d":"10,943"},{"v":17205,"d":"17,205"}]
["P34-2-2-7-04","広島県","広島市",6,"共同住宅",2,7,"エコキュート＋ガス調理",{"v":70,"d":"70.00"},"条件指定モデル",{"v":4001,"d":"4,001"},333.4,{"v":10336,"d":"10,336"},{"v":4001,"d":"4,001"},479,443,422,252,224,268,359,368,272,225,277,412,{"v":14849,"d":"14,849"},{"v":13733,"d":"13,733"},{"v":13082,"d":"13,082"},{"v":7812,"d":"7,812"},{"v":6944,"d":"6,944"},{"v":8308,"d":"8,308"},{"v":11129,"d":"11,129"},{"v":11408,"d":"11,408"},{"v":8432,"d":"8,432"},{"v":6975,"d":"6,975"},{"v":8587,"d":"8,587"},{"v":12772,"d":"12,772"}]
["P34-2-3-5-05","広島県","広島市",6,"共同住宅",3,5,"電気温水器＋IH",{"v":70,"d":"70.00"},"条件指定モデル",{"v":9473,"d":"9,473"},789.4,{"v":24472,"d":"24,472"},{"v":9473,"d":"9,473"},{"v":1122,"d":"1,122"},{"v":1011,"d":"1,011"},{"v":1036,"d":"1,036"},736,619,604,672,653,585,610,803,{"v":1022,"d":"1,022"},{"v":34782,"d":"34,782"},{"v":31341,"d":"31,341"},{"v":32116,"d":"32,116"},{"v":22816,"d":"22,816"},{"v":19189,"d":"19,189"},{"v":18724,"d":"18,724"},{"v":20832,"d":"20,832"},{"v":20243,"d":"20,243"},{"v":18135,"d":"18,135"},{"v":18910,"d":"18,910"},{"v":24893,"d":"24,893"},{"v":31682,"d":"31,682"}]
["P34-2-3-7-07","広島県","広島市",6,"共同住宅",3,7,"ハイブリッド＋IH",{"v":70,"d":"70.00"},"条件指定モデル",{"v":4379,"d":"4,379"},364.9,{"v":11312,"d":"11,312"},{"v":4379,"d":"4,379"},484,447,434,292,269,314,406,414,314,265,311,429,{"v":15004,"d":"15,004"},{"v":13857,"d":"13,857"},{"v":13454,"d":"13,454"},{"v":9052,"d":"9,052"},{"v":8339,"d":"8,339"},{"v":9734,"d":"9,734"},{"v":12586,"d":"12,586"},{"v":12834,"d":"12,834"},{"v":9734,"d":"9,734"},{"v":8215,"d":"8,215"},{"v":9641,"d":"9,641"},{"v":13299,"d":"13,299"}]
["P34-2-4-6-05","広島県","広島市",6,"共同住宅",4,6,"電気温水器＋IH",{"v":70,"d":"70.00"},"条件指定モデル",{"v":10016,"d":"10,016"},834.7,{"v":25875,"d":"25,875"},{"v":10016,"d":"10,016"},{"v":1148,"d":"1,148"},{"v":1036,"d":"1,036"},{"v":1075,"d":"1,075"},792,676,657,724,702,635,666,853,{"v":1052,"d":"1,052"},{"v":35588,"d":"35,588"},{"v":32116,"d":"32,116"},{"v":33325,"d":"33,325"},{"v":24552,"d":"24,552"},{"v":20956,"d":"20,956"},{"v":20367,"d":"20,367"},{"v":22444,"d":"22,444"},{"v":21762,"d":"21,762"},{"v":19685,"d":"19,685"},{"v":20646,"d":"20,646"},{"v":26443,"d":"26,443"},{"v":32612,"d":"32,612"}]
["P34-2-5-4-06","広島県","広島市",6,"共同住宅",5,4,"ハイブリッド＋ガス調理",{"v":70,"d":"70.00"},"5・6人参考拡張",{"v":5711,"d":"5,711"},475.9,{"v":14753,"d":"14,753"},{"v":5711,"d":"5,711"},751,679,657,398,300,322,414,413,329,302,468,678,{"v":23281,"d":"23,281"},{"v":21049,"d":"21,049"},{"v":20367,"d":"20,367"},{"v":12338,"d":"12,338"},{"v":9300,"d":"9,300"},{"v":9982,"d":"9,982"},{"v":12834,"d":"12,834"},{"v":12803,"d":"12,803"},{"v":10199,"d":"10,199"},{"v":9362,"d":"9,362"},{"v":14508,"d":"14,508"},{"v":21018,"d":"21,018"}]
["P34-2-5-5-03","広島県","広島市",6,"共同住宅",5,5,"エコキュート＋IH",{"v":70,"d":"70.00"},"5・6人参考拡張",{"v":6831,"d":"6,831"},569.2,{"v":17647,"d":"17,647"},{"v":6831,"d":"6,831"},864,787,774,491,396,411,496,493,405,390,553,771,{"v":26784,"d":"26,784"},{"v":24397,"d":"24,397"},{"v":23994,"d":"23,994"},{"v":15221,"d":"15,221"},{"v":12276,"d":"12,276"},{"v":12741,"d":"12,741"},{"v":15376,"d":"15,376"},{"v":15283,"d":"15,283"},{"v":12555,"d":"12,555"},{"v":12090,"d":"12,090"},{"v":17143,"d":"17,143"},{"v":23901,"d":"23,901"}]
["P34-2-5-7-04","広島県","広島市",6,"共同住宅",5,7,"エコキュート＋ガス調理",{"v":70,"d":"70.00"},"5・6人参考拡張",{"v":5868,"d":"5,868"},{"v":489,"d":"489.0"},{"v":15159,"d":"15,159"},{"v":5868,"d":"5,868"},685,631,616,405,367,394,483,485,394,368,438,602,{"v":21235,"d":"21,235"},{"v":19561,"d":"19,561"},{"v":19096,"d":"19,096"},{"v":12555,"d":"12,555"},{"v":11377,"d":"11,377"},{"v":12214,"d":"12,214"},{"v":14973,"d":"14,973"},{"v":15035,"d":"15,035"},{"v":12214,"d":"12,214"},{"v":11408,"d":"11,408"},{"v":13578,"d":"13,578"},{"v":18662,"d":"18,662"}]
["P34-2-6-5-05","広島県","広島市",6,"共同住宅",6,5,"電気温水器＋IH",{"v":70,"d":"70.00"},"5・6人参考拡張",{"v":12490,"d":"12,490"},{"v":1040.8,"d":"1,040.8"},{"v":32266,"d":"32,266"},{"v":12490,"d":"12,490"},{"v":1436,"d":"1,436"},{"v":1294,"d":"1,294"},{"v":1339,"d":"1,339"},995,860,818,880,847,790,848,{"v":1067,"d":"1,067"},{"v":1316,"d":"1,316"},{"v":44516,"d":"44,516"},{"v":40114,"d":"40,114"},{"v":41509,"d":"41,509"},{"v":30845,"d":"30,845"},{"v":26660,"d":"26,660"},{"v":25358,"d":"25,358"},{"v":27280,"d":"27,280"},{"v":26257,"d":"26,257"},{"v":24490,"d":"24,490"},{"v":26288,"d":"26,288"},{"v":33077,"d":"33,077"},{"v":40796,"d":"40,796"}]
["P35-1-1-4-03","山口県","山口市",6,"戸建住宅",1,4,"エコキュート＋IH",120.08,"条件指定モデル",{"v":4488,"d":"4,488"},{"v":374,"d":"374.0"},{"v":11594,"d":"11,594"},{"v":4488,"d":"4,488"},621,565,515,254,196,243,395,410,264,195,299,531,{"v":19251,"d":"19,251"},{"v":17515,"d":"17,515"},{"v":15965,"d":"15,965"},{"v":7874,"d":"7,874"},{"v":6076,"d":"6,076"},{"v":7533,"d":"7,533"},{"v":12245,"d":"12,245"},{"v":12710,"d":"12,710"},{"v":8184,"d":"8,184"},{"v":6045,"d":"6,045"},{"v":9269,"d":"9,269"},{"v":16461,"d":"16,461"}]
["P35-1-1-6-04","山口県","山口市",6,"戸建住宅",1,6,"エコキュート＋ガス調理",120.08,"条件指定モデル",{"v":3841,"d":"3,841"},320.1,{"v":9923,"d":"9,923"},{"v":3841,"d":"3,841"},443,409,377,212,193,259,418,444,284,192,237,373,{"v":13733,"d":"13,733"},{"v":12679,"d":"12,679"},{"v":11687,"d":"11,687"},{"v":6572,"d":"6,572"},{"v":5983,"d":"5,983"},{"v":8029,"d":"8,029"},{"v":12958,"d":"12,958"},{"v":13764,"d":"13,764"},{"v":8804,"d":"8,804"},{"v":5952,"d":"5,952"},{"v":7347,"d":"7,347"},{"v":11563,"d":"11,563"}]
["P35-1-2-5-02","山口県","山口市",6,"戸建住宅",2,5,"ガス給湯＋IH",120.08,"条件指定モデル",{"v":3859,"d":"3,859"},321.6,{"v":9969,"d":"9,969"},{"v":3859,"d":"3,859"},446,410,385,217,186,258,421,446,280,181,243,386,{"v":13826,"d":"13,826"},{"v":12710,"d":"12,710"},{"v":11935,"d":"11,935"},{"v":6727,"d":"6,727"},{"v":5766,"d":"5,766"},{"v":7998,"d":"7,998"},{"v":13051,"d":"13,051"},{"v":13826,"d":"13,826"},{"v":8680,"d":"8,680"},{"v":5611,"d":"5,611"},{"v":7533,"d":"7,533"},{"v":11966,"d":"11,966"}]
["P35-1-2-7-03","山口県","山口市",6,"戸建住宅",2,7,"エコキュート＋IH",120.08,"条件指定モデル",{"v":4492,"d":"4,492"},374.3,{"v":11604,"d":"11,604"},{"v":4492,"d":"4,492"},468,431,416,276,260,331,489,518,351,255,293,404,{"v":14508,"d":"14,508"},{"v":13361,"d":"13,361"},{"v":12896,"d":"12,896"},{"v":8556,"d":"8,556"},{"v":8060,"d":"8,060"},{"v":10261,"d":"10,261"},{"v":15159,"d":"15,159"},{"v":16058,"d":"16,058"},{"v":10881,"d":"10,881"},{"v":7905,"d":"7,905"},{"v":9083,"d":"9,083"},{"v":12524,"d":"12,524"}]
["P35-1-3-5-04","山口県","山口市",6,"戸建住宅",3,5,"エコキュート＋ガス調理",120.08,"条件指定モデル",{"v":5754,"d":"5,754"},479.5,{"v":14865,"d":"14,865"},{"v":5754,"d":"5,754"},689,630,606,368,319,367,521,540,386,319,409,600,{"v":21359,"d":"21,359"},{"v":19530,"d":"19,530"},{"v":18786,"d":"18,786"},{"v":11408,"d":"11,408"},{"v":9889,"d":"9,889"},{"v":11377,"d":"11,377"},{"v":16151,"d":"16,151"},{"v":16740,"d":"16,740"},{"v":11966,"d":"11,966"},{"v":9889,"d":"9,889"},{"v":12679,"d":"12,679"},{"v":18600,"d":"18,600"}]
["P35-1-3-6-01","山口県","山口市",6,"戸建住宅",3,6,"ガス給湯＋ガス調理",120.08,"条件指定モデル",{"v":4018,"d":"4,018"},334.8,{"v":10380,"d":"10,380"},{"v":4018,"d":"4,018"},410,378,358,228,222,301,470,499,327,221,247,357,{"v":12710,"d":"12,710"},{"v":11718,"d":"11,718"},{"v":11098,"d":"11,098"},{"v":7068,"d":"7,068"},{"v":6882,"d":"6,882"},{"v":9331,"d":"9,331"},{"v":14570,"d":"14,570"},{"v":15469,"d":"15,469"},{"v":10137,"d":"10,137"},{"v":6851,"d":"6,851"},{"v":7657,"d":"7,657"},{"v":11067,"d":"11,067"}]
["P35-1-4-4-02","山口県","山口市",6,"戸建住宅",4,4,"ガス給湯＋IH",120.08,"条件指定モデル",{"v":5120,"d":"5,120"},426.7,{"v":13227,"d":"13,227"},{"v":5120,"d":"5,120"},633,575,538,310,264,321,482,498,339,258,347,555,{"v":19623,"d":"19,623"},{"v":17825,"d":"17,825"},{"v":16678,"d":"16,678"},{"v":9610,"d":"9,610"},{"v":8184,"d":"8,184"},{"v":9951,"d":"9,951"},{"v":14942,"d":"14,942"},{"v":15438,"d":"15,438"},{"v":10509,"d":"10,509"},{"v":7998,"d":"7,998"},{"v":10757,"d":"10,757"},{"v":17205,"d":"17,205"}]
["P35-1-4-6-03","山口県","山口市",6,"戸建住宅",4,6,"エコキュート＋IH",120.08,"条件指定モデル",{"v":6125,"d":"6,125"},510.4,{"v":15823,"d":"15,823"},{"v":6125,"d":"6,125"},689,634,610,403,372,421,575,593,436,365,430,597,{"v":21359,"d":"21,359"},{"v":19654,"d":"19,654"},{"v":18910,"d":"18,910"},{"v":12493,"d":"12,493"},{"v":11532,"d":"11,532"},{"v":13051,"d":"13,051"},{"v":17825,"d":"17,825"},{"v":18383,"d":"18,383"},{"v":13516,"d":"13,516"},{"v":11315,"d":"11,315"},{"v":13330,"d":"13,330"},{"v":18507,"d":"18,507"}]
["P35-1-5-5-01","山口県","山口市",6,"戸建住宅",5,5,"ガス給湯＋ガス調理",120.08,"5・6人参考拡張",{"v":4772,"d":"4,772"},397.7,{"v":12328,"d":"12,328"},{"v":4772,"d":"4,772"},520,475,460,289,262,333,503,527,359,262,320,462,{"v":16120,"d":"16,120"},{"v":14725,"d":"14,725"},{"v":14260,"d":"14,260"},{"v":8959,"d":"8,959"},{"v":8122,"d":"8,122"},{"v":10323,"d":"10,323"},{"v":15593,"d":"15,593"},{"v":16337,"d":"16,337"},{"v":11129,"d":"11,129"},{"v":8122,"d":"8,122"},{"v":9920,"d":"9,920"},{"v":14322,"d":"14,322"}]
["P35-1-5-7-02","山口県","山口市",6,"戸建住宅",5,7,"ガス給湯＋IH",120.08,"5・6人参考拡張",{"v":4648,"d":"4,648"},387.3,{"v":12007,"d":"12,007"},{"v":4648,"d":"4,648"},421,388,384,293,293,378,550,580,400,284,300,377,{"v":13051,"d":"13,051"},{"v":12028,"d":"12,028"},{"v":11904,"d":"11,904"},{"v":9083,"d":"9,083"},{"v":9083,"d":"9,083"},{"v":11718,"d":"11,718"},{"v":17050,"d":"17,050"},{"v":17980,"d":"17,980"},{"v":12400,"d":"12,400"},{"v":8804,"d":"8,804"},{"v":9300,"d":"9,300"},{"v":11687,"d":"11,687"}]
["P35-1-6-5-02","山口県","山口市",6,"戸建住宅",6,5,"ガス給湯＋IH",120.08,"5・6人参考拡張",{"v":5798,"d":"5,798"},483.2,{"v":14978,"d":"14,978"},{"v":5798,"d":"5,798"},616,563,553,378,349,416,586,605,435,342,404,551,{"v":19096,"d":"19,096"},{"v":17453,"d":"17,453"},{"v":17143,"d":"17,143"},{"v":11718,"d":"11,718"},{"v":10819,"d":"10,819"},{"v":12896,"d":"12,896"},{"v":18166,"d":"18,166"},{"v":18755,"d":"18,755"},{"v":13485,"d":"13,485"},{"v":10602,"d":"10,602"},{"v":12524,"d":"12,524"},{"v":17081,"d":"17,081"}]
["P35-2-1-4-02","山口県","山口市",6,"共同住宅",1,4,"ガス給湯＋IH",{"v":70,"d":"70.00"},"条件指定モデル",{"v":3503,"d":"3,503"},291.9,{"v":9049,"d":"9,049"},{"v":3503,"d":"3,503"},523,473,439,213,125,166,262,268,176,124,273,461,{"v":16213,"d":"16,213"},{"v":14663,"d":"14,663"},{"v":13609,"d":"13,609"},{"v":6603,"d":"6,603"},{"v":3875,"d":"3,875"},{"v":5146,"d":"5,146"},{"v":8122,"d":"8,122"},{"v":8308,"d":"8,308"},{"v":5456,"d":"5,456"},{"v":3844,"d":"3,844"},{"v":8463,"d":"8,463"},{"v":14291,"d":"14,291"}]
["P35-2-1-6-03","山口県","山口市",6,"共同住宅",1,6,"エコキュート＋IH",{"v":70,"d":"70.00"},"条件指定モデル",{"v":3850,"d":"3,850"},320.8,{"v":9946,"d":"9,946"},{"v":3850,"d":"3,850"},502,458,447,251,180,222,314,322,227,178,302,447,{"v":15562,"d":"15,562"},{"v":14198,"d":"14,198"},{"v":13857,"d":"13,857"},{"v":7781,"d":"7,781"},{"v":5580,"d":"5,580"},{"v":6882,"d":"6,882"},{"v":9734,"d":"9,734"},{"v":9982,"d":"9,982"},{"v":7037,"d":"7,037"},{"v":5518,"d":"5,518"},{"v":9362,"d":"9,362"},{"v":13857,"d":"13,857"}]
["P35-2-1-6-09","山口県","山口市",6,"共同住宅",1,6,"エネファーム＋IH",{"v":70,"d":"70.00"},"発電自家消費量の入力待ち",{"$nulls":3},{"v":3035,"d":"3,035"}]
["P35-2-2-5-01","山口県","山口市",6,"共同住宅",2,5,"ガス給湯＋ガス調理",{"v":70,"d":"70.00"},"条件指定モデル",{"v":3533,"d":"3,533"},294.4,{"v":9127,"d":"9,127"},{"v":3533,"d":"3,533"},463,419,405,218,152,205,305,316,213,152,269,416,{"v":14353,"d":"14,353"},{"v":12989,"d":"12,989"},{"v":12555,"d":"12,555"},{"v":6758,"d":"6,758"},{"v":4712,"d":"4,712"},{"v":6355,"d":"6,355"},{"v":9455,"d":"9,455"},{"v":9796,"d":"9,796"},{"v":6603,"d":"6,603"},{"v":4712,"d":"4,712"},{"v":8339,"d":"8,339"},{"v":12896,"d":"12,896"}]
["P35-2-2-7-02","山口県","山口市",6,"共同住宅",2,7,"ガス給湯＋IH",{"v":70,"d":"70.00"},"条件指定モデル",{"v":3076,"d":"3,076"},256.3,{"v":7946,"d":"7,946"},{"v":3076,"d":"3,076"},340,316,298,181,167,227,326,339,231,163,194,294,{"v":10540,"d":"10,540"},{"v":9796,"d":"9,796"},{"v":9238,"d":"9,238"},{"v":5611,"d":"5,611"},{"v":5177,"d":"5,177"},{"v":7037,"d":"7,037"},{"v":10106,"d":"10,106"},{"v":10509,"d":"10,509"},{"v":7161,"d":"7,161"},{"v":5053,"d":"5,053"},{"v":6014,"d":"6,014"},{"v":9114,"d":"9,114"}]
["P35-2-3-5-09","山口県","山口市",6,"共同住宅",3,5,"エネファーム＋IH",{"v":70,"d":"70.00"},"発電自家消費量の入力待ち",{"$nulls":3},{"v":4328,"d":"4,328"}]
["P35-2-4-4-01","山口県","山口市",6,"共同住宅",4,4,"ガス給湯＋ガス調理",{"v":70,"d":"70.00"},"条件指定モデル",{"v":4592,"d":"4,592"},382.7,{"v":11863,"d":"11,863"},{"v":4592,"d":"4,592"},615,556,531,301,216,255,357,361,266,217,364,553,{"v":19065,"d":"19,065"},{"v":17236,"d":"17,236"},{"v":16461,"d":"16,461"},{"v":9331,"d":"9,331"},{"v":6696,"d":"6,696"},{"v":7905,"d":"7,905"},{"v":11067,"d":"11,067"},{"v":11191,"d":"11,191"},{"v":8246,"d":"8,246"},{"v":6727,"d":"6,727"},{"v":11284,"d":"11,284"},{"v":17143,"d":"17,143"}]
["P35-2-4-6-08","山口県","山口市",6,"共同住宅",4,6,"エネファーム＋ガス調理",{"v":70,"d":"70.00"},"発電自家消費量の入力待ち",{"$nulls":3},{"v":4121,"d":"4,121"}]
["P35-2-5-4-09","山口県","山口市",6,"共同住宅",5,4,"エネファーム＋IH",{"v":70,"d":"70.00"},"発電自家消費量の入力待ち",{"$nulls":3},{"v":5180,"d":"5,180"}]
["P35-2-5-7-01","山口県","山口市",6,"共同住宅",5,7,"ガス給湯＋ガス調理",{"v":70,"d":"70.00"},"5・6人参考拡張",{"v":3922,"d":"3,922"},326.8,{"v":10132,"d":"10,132"},{"v":3922,"d":"3,922"},408,376,368,248,237,297,403,414,304,237,266,364,{"v":12648,"d":"12,648"},{"v":11656,"d":"11,656"},{"v":11408,"d":"11,408"},{"v":7688,"d":"7,688"},{"v":7347,"d":"7,347"},{"v":9207,"d":"9,207"},{"v":12493,"d":"12,493"},{"v":12834,"d":"12,834"},{"v":9424,"d":"9,424"},{"v":7347,"d":"7,347"},{"v":8246,"d":"8,246"},{"v":11284,"d":"11,284"}]
["P35-2-5-7-07","山口県","山口市",6,"共同住宅",5,7,"ハイブリッド＋IH",{"v":70,"d":"70.00"},"5・6人参考拡張",{"v":5136,"d":"5,136"},{"v":428,"d":"428.0"},{"v":13268,"d":"13,268"},{"v":5136,"d":"5,136"},560,516,507,357,331,370,461,466,367,325,376,500,{"v":17360,"d":"17,360"},{"v":15996,"d":"15,996"},{"v":15717,"d":"15,717"},{"v":11067,"d":"11,067"},{"v":10261,"d":"10,261"},{"v":11470,"d":"11,470"},{"v":14291,"d":"14,291"},{"v":14446,"d":"14,446"},{"v":11377,"d":"11,377"},{"v":10075,"d":"10,075"},{"v":11656,"d":"11,656"},{"v":15500,"d":"15,500"}]
["P35-2-6-5-08","山口県","山口市",6,"共同住宅",6,5,"エネファーム＋ガス調理",{"v":70,"d":"70.00"},"発電自家消費量の入力待ち",{"$nulls":3},{"v":5202,"d":"5,202"}]
["P36-1-1-4-06","徳島県","徳島市",6,"戸建住宅",1,4,"ハイブリッド＋ガス調理",120.08,"条件指定モデル",{"v":4091,"d":"4,091"},340.9,{"v":10568,"d":"10,568"},{"v":4091,"d":"4,091"},562,510,463,225,172,222,374,392,245,172,269,485,{"v":17422,"d":"17,422"},{"v":15810,"d":"15,810"},{"v":14353,"d":"14,353"},{"v":6975,"d":"6,975"},{"v":5332,"d":"5,332"},{"v":6882,"d":"6,882"},{"v":11594,"d":"11,594"},{"v":12152,"d":"12,152"},{"v":7595,"d":"7,595"},{"v":5332,"d":"5,332"},{"v":8339,"d":"8,339"},{"v":15035,"d":"15,035"}]
["P36-1-1-6-07","徳島県","徳島市",6,"戸建住宅",1,6,"ハイブリッド＋IH",120.08,"条件指定モデル",{"v":3542,"d":"3,542"},295.2,{"v":9150,"d":"9,150"},{"v":3542,"d":"3,542"},395,364,335,193,177,246,405,431,271,175,214,336,{"v":12245,"d":"12,245"},{"v":11284,"d":"11,284"},{"v":10385,"d":"10,385"},{"v":5983,"d":"5,983"},{"v":5487,"d":"5,487"},{"v":7626,"d":"7,626"},{"v":12555,"d":"12,555"},{"v":13361,"d":"13,361"},{"v":8401,"d":"8,401"},{"v":5425,"d":"5,425"},{"v":6634,"d":"6,634"},{"v":10416,"d":"10,416"}]
["P36-1-2-4-08","徳島県","徳島市",6,"戸建住宅",2,4,"エネファーム＋ガス調理",120.08,"発電自家消費量の入力待ち",{"$nulls":3},{"v":4015,"d":"4,015"}]
["P36-1-2-7-06","徳島県","徳島市",6,"戸建住宅",2,7,"ハイブリッド＋ガス調理",120.08,"条件指定モデル",{"v":3777,"d":"3,777"},314.8,{"v":9757,"d":"9,757"},{"v":3777,"d":"3,777"},366,337,325,220,212,291,453,486,317,212,236,322,{"v":11346,"d":"11,346"},{"v":10447,"d":"10,447"},{"v":10075,"d":"10,075"},{"v":6820,"d":"6,820"},{"v":6572,"d":"6,572"},{"v":9021,"d":"9,021"},{"v":14043,"d":"14,043"},{"v":15066,"d":"15,066"},{"v":9827,"d":"9,827"},{"v":6572,"d":"6,572"},{"v":7316,"d":"7,316"},{"v":9982,"d":"9,982"}]
["P36-1-3-5-03","徳島県","徳島市",6,"戸建住宅",3,5,"エコキュート＋IH",120.08,"条件指定モデル",{"v":5983,"d":"5,983"},498.6,{"v":15456,"d":"15,456"},{"v":5983,"d":"5,983"},714,654,629,390,339,385,537,553,400,334,427,621,{"v":22134,"d":"22,134"},{"v":20274,"d":"20,274"},{"v":19499,"d":"19,499"},{"v":12090,"d":"12,090"},{"v":10509,"d":"10,509"},{"v":11935,"d":"11,935"},{"v":16647,"d":"16,647"},{"v":17143,"d":"17,143"},{"v":12400,"d":"12,400"},{"v":10354,"d":"10,354"},{"v":13237,"d":"13,237"},{"v":19251,"d":"19,251"}]
["P36-1-3-7-09","徳島県","徳島市",6,"戸建住宅",3,7,"エネファーム＋IH",120.08,"発電自家消費量の入力待ち",{"$nulls":3},{"v":4048,"d":"4,048"}]
["P36-1-4-4-06","徳島県","徳島市",6,"戸建住宅",4,4,"ハイブリッド＋ガス調理",120.08,"条件指定モデル",{"v":5560,"d":"5,560"},463.3,{"v":14363,"d":"14,363"},{"v":5560,"d":"5,560"},697,631,596,347,292,338,492,507,358,294,393,615,{"v":21607,"d":"21,607"},{"v":19561,"d":"19,561"},{"v":18476,"d":"18,476"},{"v":10757,"d":"10,757"},{"v":9052,"d":"9,052"},{"v":10478,"d":"10,478"},{"v":15252,"d":"15,252"},{"v":15717,"d":"15,717"},{"v":11098,"d":"11,098"},{"v":9114,"d":"9,114"},{"v":12183,"d":"12,183"},{"v":19065,"d":"19,065"}]
["P36-1-4-6-07","徳島県","徳島市",6,"戸建住宅",4,6,"ハイブリッド＋IH",120.08,"条件指定モデル",{"v":5242,"d":"5,242"},436.8,{"v":13542,"d":"13,542"},{"v":5242,"d":"5,242"},555,510,492,337,318,379,538,560,397,312,357,487,{"v":17205,"d":"17,205"},{"v":15810,"d":"15,810"},{"v":15252,"d":"15,252"},{"v":10447,"d":"10,447"},{"v":9858,"d":"9,858"},{"v":11749,"d":"11,749"},{"v":16678,"d":"16,678"},{"v":17360,"d":"17,360"},{"v":12307,"d":"12,307"},{"v":9672,"d":"9,672"},{"v":11067,"d":"11,067"},{"v":15097,"d":"15,097"}]
["P36-1-5-5-05","徳島県","徳島市",6,"戸建住宅",5,5,"電気温水器＋IH",120.08,"5・6人参考拡張",{"v":11925,"d":"11,925"},993.8,{"v":30806,"d":"30,806"},{"v":11925,"d":"11,925"},{"v":1336,"d":"1,336"},{"v":1208,"d":"1,208"},{"v":1237,"d":"1,237"},917,820,802,926,910,791,806,966,{"v":1206,"d":"1,206"},{"v":41416,"d":"41,416"},{"v":37448,"d":"37,448"},{"v":38347,"d":"38,347"},{"v":28427,"d":"28,427"},{"v":25420,"d":"25,420"},{"v":24862,"d":"24,862"},{"v":28706,"d":"28,706"},{"v":28210,"d":"28,210"},{"v":24521,"d":"24,521"},{"v":24986,"d":"24,986"},{"v":29946,"d":"29,946"},{"v":37386,"d":"37,386"}]
["P36-1-5-7-06","徳島県","徳島市",6,"戸建住宅",5,7,"ハイブリッド＋ガス調理",120.08,"5・6人参考拡張",{"v":5178,"d":"5,178"},431.5,{"v":13377,"d":"13,377"},{"v":5178,"d":"5,178"},499,456,455,337,326,398,562,590,422,327,356,450,{"v":15469,"d":"15,469"},{"v":14136,"d":"14,136"},{"v":14105,"d":"14,105"},{"v":10447,"d":"10,447"},{"v":10106,"d":"10,106"},{"v":12338,"d":"12,338"},{"v":17422,"d":"17,422"},{"v":18290,"d":"18,290"},{"v":13082,"d":"13,082"},{"v":10137,"d":"10,137"},{"v":11036,"d":"11,036"},{"v":13950,"d":"13,950"}]
["P36-1-6-5-07","徳島県","徳島市",6,"戸建住宅",6,5,"ハイブリッド＋IH",120.08,"5・6人参考拡張",{"v":6689,"d":"6,689"},557.4,{"v":17280,"d":"17,280"},{"v":6689,"d":"6,689"},733,669,660,456,414,464,622,637,479,408,489,658,{"v":22723,"d":"22,723"},{"v":20739,"d":"20,739"},{"v":20460,"d":"20,460"},{"v":14136,"d":"14,136"},{"v":12834,"d":"12,834"},{"v":14384,"d":"14,384"},{"v":19282,"d":"19,282"},{"v":19747,"d":"19,747"},{"v":14849,"d":"14,849"},{"v":12648,"d":"12,648"},{"v":15159,"d":"15,159"},{"v":20398,"d":"20,398"}]
["P36-2-1-4-05","徳島県","徳島市",6,"共同住宅",1,4,"電気温水器＋IH",{"v":70,"d":"70.00"},"条件指定モデル",{"v":6346,"d":"6,346"},528.8,{"v":16394,"d":"16,394"},{"v":6346,"d":"6,346"},836,754,740,459,347,356,441,431,357,345,530,750,{"v":25916,"d":"25,916"},{"v":23374,"d":"23,374"},{"v":22940,"d":"22,940"},{"v":14229,"d":"14,229"},{"v":10757,"d":"10,757"},{"v":11036,"d":"11,036"},{"v":13671,"d":"13,671"},{"v":13361,"d":"13,361"},{"v":11067,"d":"11,067"},{"v":10695,"d":"10,695"},{"v":16430,"d":"16,430"},{"v":23250,"d":"23,250"}]
["P36-2-1-6-06","徳島県","徳島市",6,"共同住宅",1,6,"ハイブリッド＋ガス調理",{"v":70,"d":"70.00"},"条件指定モデル",{"v":3450,"d":"3,450"},287.5,{"v":8913,"d":"8,913"},{"v":3450,"d":"3,450"},442,403,395,222,155,201,294,303,208,155,271,401,{"v":13702,"d":"13,702"},{"v":12493,"d":"12,493"},{"v":12245,"d":"12,245"},{"v":6882,"d":"6,882"},{"v":4805,"d":"4,805"},{"v":6231,"d":"6,231"},{"v":9114,"d":"9,114"},{"v":9393,"d":"9,393"},{"v":6448,"d":"6,448"},{"v":4805,"d":"4,805"},{"v":8401,"d":"8,401"},{"v":12431,"d":"12,431"}]
["P36-2-1-7-03","徳島県","徳島市",6,"共同住宅",1,7,"エコキュート＋IH",{"v":70,"d":"70.00"},"条件指定モデル",{"v":3403,"d":"3,403"},283.6,{"v":8791,"d":"8,791"},{"v":3403,"d":"3,403"},413,383,358,204,180,227,320,329,232,178,227,352,{"v":12803,"d":"12,803"},{"v":11873,"d":"11,873"},{"v":11098,"d":"11,098"},{"v":6324,"d":"6,324"},{"v":5580,"d":"5,580"},{"v":7037,"d":"7,037"},{"v":9920,"d":"9,920"},{"v":10199,"d":"10,199"},{"v":7192,"d":"7,192"},{"v":5518,"d":"5,518"},{"v":7037,"d":"7,037"},{"v":10912,"d":"10,912"}]
["P36-2-2-5-04","徳島県","徳島市",6,"共同住宅",2,5,"エコキュート＋ガス調理",{"v":70,"d":"70.00"},"条件指定モデル",{"v":4628,"d":"4,628"},385.7,{"v":11956,"d":"11,956"},{"v":4628,"d":"4,628"},620,563,546,306,224,259,350,356,263,225,366,550,{"v":19220,"d":"19,220"},{"v":17453,"d":"17,453"},{"v":16926,"d":"16,926"},{"v":9486,"d":"9,486"},{"v":6944,"d":"6,944"},{"v":8029,"d":"8,029"},{"v":10850,"d":"10,850"},{"v":11036,"d":"11,036"},{"v":8153,"d":"8,153"},{"v":6975,"d":"6,975"},{"v":11346,"d":"11,346"},{"v":17050,"d":"17,050"}]
["P36-2-2-7-05","徳島県","徳島市",6,"共同住宅",2,7,"電気温水器＋IH",{"v":70,"d":"70.00"},"条件指定モデル",{"v":6914,"d":"6,914"},576.2,{"v":17861,"d":"17,861"},{"v":6914,"d":"6,914"},770,702,714,514,465,480,559,550,469,459,542,690,{"v":23870,"d":"23,870"},{"v":21762,"d":"21,762"},{"v":22134,"d":"22,134"},{"v":15934,"d":"15,934"},{"v":14415,"d":"14,415"},{"v":14880,"d":"14,880"},{"v":17329,"d":"17,329"},{"v":17050,"d":"17,050"},{"v":14539,"d":"14,539"},{"v":14229,"d":"14,229"},{"v":16802,"d":"16,802"},{"v":21390,"d":"21,390"}]
["P36-2-3-6-03","徳島県","徳島市",6,"共同住宅",3,6,"エコキュート＋IH",{"v":70,"d":"70.00"},"条件指定モデル",{"v":5619,"d":"5,619"},468.2,{"v":14516,"d":"14,516"},{"v":5619,"d":"5,619"},694,633,629,398,317,346,434,437,344,313,452,622,{"v":21514,"d":"21,514"},{"v":19623,"d":"19,623"},{"v":19499,"d":"19,499"},{"v":12338,"d":"12,338"},{"v":9827,"d":"9,827"},{"v":10726,"d":"10,726"},{"v":13454,"d":"13,454"},{"v":13547,"d":"13,547"},{"v":10664,"d":"10,664"},{"v":9703,"d":"9,703"},{"v":14012,"d":"14,012"},{"v":19282,"d":"19,282"}]
["P36-2-4-4-04","徳島県","徳島市",6,"共同住宅",4,4,"エコキュート＋ガス調理",{"v":70,"d":"70.00"},"条件指定モデル",{"v":6195,"d":"6,195"},516.2,{"v":16004,"d":"16,004"},{"v":6195,"d":"6,195"},844,766,736,431,322,336,423,420,339,324,506,748,{"v":26164,"d":"26,164"},{"v":23746,"d":"23,746"},{"v":22816,"d":"22,816"},{"v":13361,"d":"13,361"},{"v":9982,"d":"9,982"},{"v":10416,"d":"10,416"},{"v":13113,"d":"13,113"},{"v":13020,"d":"13,020"},{"v":10509,"d":"10,509"},{"v":10044,"d":"10,044"},{"v":15686,"d":"15,686"},{"v":23188,"d":"23,188"}]
["P36-2-4-6-05","徳島県","徳島市",6,"共同住宅",4,6,"電気温水器＋IH",{"v":70,"d":"70.00"},"条件指定モデル",{"v":10016,"d":"10,016"},834.7,{"v":25875,"d":"25,875"},{"v":10016,"d":"10,016"},{"v":1148,"d":"1,148"},{"v":1036,"d":"1,036"},{"v":1075,"d":"1,075"},792,676,657,724,702,635,666,853,{"v":1052,"d":"1,052"},{"v":35588,"d":"35,588"},{"v":32116,"d":"32,116"},{"v":33325,"d":"33,325"},{"v":24552,"d":"24,552"},{"v":20956,"d":"20,956"},{"v":20367,"d":"20,367"},{"v":22444,"d":"22,444"},{"v":21762,"d":"21,762"},{"v":19685,"d":"19,685"},{"v":20646,"d":"20,646"},{"v":26443,"d":"26,443"},{"v":32612,"d":"32,612"}]
["P36-2-5-5-03","徳島県","徳島市",6,"共同住宅",5,5,"エコキュート＋IH",{"v":70,"d":"70.00"},"5・6人参考拡張",{"v":6831,"d":"6,831"},569.2,{"v":17647,"d":"17,647"},{"v":6831,"d":"6,831"},864,787,774,491,396,411,496,493,405,390,553,771,{"v":26784,"d":"26,784"},{"v":24397,"d":"24,397"},{"v":23994,"d":"23,994"},{"v":15221,"d":"15,221"},{"v":12276,"d":"12,276"},{"v":12741,"d":"12,741"},{"v":15376,"d":"15,376"},{"v":15283,"d":"15,283"},{"v":12555,"d":"12,555"},{"v":12090,"d":"12,090"},{"v":17143,"d":"17,143"},{"v":23901,"d":"23,901"}]
["P36-2-5-7-04","徳島県","徳島市",6,"共同住宅",5,7,"エコキュート＋ガス調理",{"v":70,"d":"70.00"},"5・6人参考拡張",{"v":5868,"d":"5,868"},{"v":489,"d":"489.0"},{"v":15159,"d":"15,159"},{"v":5868,"d":"5,868"},685,631,616,405,367,394,483,485,394,368,438,602,{"v":21235,"d":"21,235"},{"v":19561,"d":"19,561"},{"v":19096,"d":"19,096"},{"v":12555,"d":"12,555"},{"v":11377,"d":"11,377"},{"v":12214,"d":"12,214"},{"v":14973,"d":"14,973"},{"v":15035,"d":"15,035"},{"v":12214,"d":"12,214"},{"v":11408,"d":"11,408"},{"v":13578,"d":"13,578"},{"v":18662,"d":"18,662"}]
["P36-2-6-4-09","徳島県","徳島市",6,"共同住宅",6,4,"エネファーム＋IH",{"v":70,"d":"70.00"},"発電自家消費量の入力待ち",{"$nulls":3},{"v":5834,"d":"5,834"}]
["P37-1-1-4-04","香川県","高松市",6,"戸建住宅",1,4,"エコキュート＋ガス調理",120.08,"条件指定モデル",{"v":4439,"d":"4,439"},369.9,{"v":11467,"d":"11,467"},{"v":4439,"d":"4,439"},616,560,510,249,192,239,391,407,261,192,295,527,{"v":19096,"d":"19,096"},{"v":17360,"d":"17,360"},{"v":15810,"d":"15,810"},{"v":7719,"d":"7,719"},{"v":5952,"d":"5,952"},{"v":7409,"d":"7,409"},{"v":12121,"d":"12,121"},{"v":12617,"d":"12,617"},{"v":8091,"d":"8,091"},{"v":5952,"d":"5,952"},{"v":9145,"d":"9,145"},{"v":16337,"d":"16,337"}]
["P37-1-1-6-05","香川県","高松市",6,"戸建住宅",1,6,"電気温水器＋IH",120.08,"条件指定モデル",{"v":5920,"d":"5,920"},493.3,{"v":15293,"d":"15,293"},{"v":5920,"d":"5,920"},644,587,579,398,366,413,567,581,430,362,426,567,{"v":19964,"d":"19,964"},{"v":18197,"d":"18,197"},{"v":17949,"d":"17,949"},{"v":12338,"d":"12,338"},{"v":11346,"d":"11,346"},{"v":12803,"d":"12,803"},{"v":17577,"d":"17,577"},{"v":18011,"d":"18,011"},{"v":13330,"d":"13,330"},{"v":11222,"d":"11,222"},{"v":13206,"d":"13,206"},{"v":17577,"d":"17,577"}]
["P37-1-1-7-02","香川県","高松市",6,"戸建住宅",1,7,"ガス給湯＋IH",120.08,"条件指定モデル",{"v":2879,"d":"2,879"},239.9,{"v":7437,"d":"7,437"},{"v":2879,"d":"2,879"},263,244,229,144,144,234,402,437,262,140,154,226,{"v":8153,"d":"8,153"},{"v":7564,"d":"7,564"},{"v":7099,"d":"7,099"},{"v":4464,"d":"4,464"},{"v":4464,"d":"4,464"},{"v":7254,"d":"7,254"},{"v":12462,"d":"12,462"},{"v":13547,"d":"13,547"},{"v":8122,"d":"8,122"},{"v":4340,"d":"4,340"},{"v":4774,"d":"4,774"},{"v":7006,"d":"7,006"}]
["P37-1-2-5-03","香川県","高松市",6,"戸建住宅",2,5,"エコキュート＋IH",120.08,"条件指定モデル",{"v":4957,"d":"4,957"},413.1,{"v":12806,"d":"12,806"},{"v":4957,"d":"4,957"},604,554,526,305,259,313,466,486,330,255,339,520,{"v":18724,"d":"18,724"},{"v":17174,"d":"17,174"},{"v":16306,"d":"16,306"},{"v":9455,"d":"9,455"},{"v":8029,"d":"8,029"},{"v":9703,"d":"9,703"},{"v":14446,"d":"14,446"},{"v":15066,"d":"15,066"},{"v":10230,"d":"10,230"},{"v":7905,"d":"7,905"},{"v":10509,"d":"10,509"},{"v":16120,"d":"16,120"}]
["P37-1-2-7-04","香川県","高松市",6,"戸建住宅",2,7,"エコキュート＋ガス調理",120.08,"条件指定モデル",{"v":4319,"d":"4,319"},359.9,{"v":11157,"d":"11,157"},{"v":4319,"d":"4,319"},449,414,399,259,244,317,477,508,341,244,279,388,{"v":13919,"d":"13,919"},{"v":12834,"d":"12,834"},{"v":12369,"d":"12,369"},{"v":8029,"d":"8,029"},{"v":7564,"d":"7,564"},{"v":9827,"d":"9,827"},{"v":14787,"d":"14,787"},{"v":15748,"d":"15,748"},{"v":10571,"d":"10,571"},{"v":7564,"d":"7,564"},{"v":8649,"d":"8,649"},{"v":12028,"d":"12,028"}]
["P37-1-3-6-02","香川県","高松市",6,"戸建住宅",3,6,"ガス給湯＋IH",120.08,"条件指定モデル",{"v":4244,"d":"4,244"},353.7,{"v":10964,"d":"10,964"},{"v":4244,"d":"4,244"},435,401,381,250,242,319,485,513,340,236,265,377,{"v":13485,"d":"13,485"},{"v":12431,"d":"12,431"},{"v":11811,"d":"11,811"},{"v":7750,"d":"7,750"},{"v":7502,"d":"7,502"},{"v":9889,"d":"9,889"},{"v":15035,"d":"15,035"},{"v":15903,"d":"15,903"},{"v":10540,"d":"10,540"},{"v":7316,"d":"7,316"},{"v":8215,"d":"8,215"},{"v":11687,"d":"11,687"}]
["P37-1-4-4-03","香川県","高松市",6,"戸建住宅",4,4,"エコキュート＋IH",120.08,"条件指定モデル",{"v":6724,"d":"6,724"},560.3,{"v":17370,"d":"17,370"},{"v":6724,"d":"6,724"},862,785,743,440,371,401,548,556,413,365,489,751,{"v":26722,"d":"26,722"},{"v":24335,"d":"24,335"},{"v":23033,"d":"23,033"},{"v":13640,"d":"13,640"},{"v":11501,"d":"11,501"},{"v":12431,"d":"12,431"},{"v":16988,"d":"16,988"},{"v":17236,"d":"17,236"},{"v":12803,"d":"12,803"},{"v":11315,"d":"11,315"},{"v":15159,"d":"15,159"},{"v":23281,"d":"23,281"}]
["P37-1-4-7-01","香川県","高松市",6,"戸建住宅",4,7,"ガス給湯＋ガス調理",120.08,"条件指定モデル",{"v":4050,"d":"4,050"},337.5,{"v":10463,"d":"10,463"},{"v":4050,"d":"4,050"},362,333,328,239,241,330,504,538,359,240,252,324,{"v":11222,"d":"11,222"},{"v":10323,"d":"10,323"},{"v":10168,"d":"10,168"},{"v":7409,"d":"7,409"},{"v":7471,"d":"7,471"},{"v":10230,"d":"10,230"},{"v":15624,"d":"15,624"},{"v":16678,"d":"16,678"},{"v":11129,"d":"11,129"},{"v":7440,"d":"7,440"},{"v":7812,"d":"7,812"},{"v":10044,"d":"10,044"}]
["P37-1-5-5-02","香川県","高松市",6,"戸建住宅",5,5,"ガス給湯＋IH",120.08,"5・6人参考拡張",{"v":5112,"d":"5,112"},{"v":426,"d":"426.0"},{"v":13206,"d":"13,206"},{"v":5112,"d":"5,112"},557,510,494,322,292,360,527,547,379,284,347,493,{"v":17267,"d":"17,267"},{"v":15810,"d":"15,810"},{"v":15314,"d":"15,314"},{"v":9982,"d":"9,982"},{"v":9052,"d":"9,052"},{"v":11160,"d":"11,160"},{"v":16337,"d":"16,337"},{"v":16957,"d":"16,957"},{"v":11749,"d":"11,749"},{"v":8804,"d":"8,804"},{"v":10757,"d":"10,757"},{"v":15283,"d":"15,283"}]
["P37-1-5-7-03","香川県","高松市",6,"戸建住宅",5,7,"エコキュート＋IH",120.08,"5・6人参考拡張",{"v":6593,"d":"6,593"},549.4,{"v":17032,"d":"17,032"},{"v":6593,"d":"6,593"},699,643,633,450,422,475,630,651,489,414,472,615,{"v":21669,"d":"21,669"},{"v":19933,"d":"19,933"},{"v":19623,"d":"19,623"},{"v":13950,"d":"13,950"},{"v":13082,"d":"13,082"},{"v":14725,"d":"14,725"},{"v":19530,"d":"19,530"},{"v":20181,"d":"20,181"},{"v":15159,"d":"15,159"},{"v":12834,"d":"12,834"},{"v":14632,"d":"14,632"},{"v":19065,"d":"19,065"}]
["P37-1-5-7-09","香川県","高松市",6,"戸建住宅",5,7,"エネファーム＋IH",120.08,"発電自家消費量の入力待ち",{"$nulls":3},{"v":4648,"d":"4,648"}]
["P37-1-6-6-01","香川県","高松市",6,"戸建住宅",6,6,"ガス給湯＋ガス調理",120.08,"5・6人参考拡張",{"v":5189,"d":"5,189"},432.4,{"v":13405,"d":"13,405"},{"v":5189,"d":"5,189"},510,467,458,324,320,397,572,598,423,320,344,456,{"v":15810,"d":"15,810"},{"v":14477,"d":"14,477"},{"v":14198,"d":"14,198"},{"v":10044,"d":"10,044"},{"v":9920,"d":"9,920"},{"v":12307,"d":"12,307"},{"v":17732,"d":"17,732"},{"v":18538,"d":"18,538"},{"v":13113,"d":"13,113"},{"v":9920,"d":"9,920"},{"v":10664,"d":"10,664"},{"v":14136,"d":"14,136"}]
["P37-2-1-4-08","香川県","高松市",6,"共同住宅",1,4,"エネファーム＋ガス調理",{"v":70,"d":"70.00"},"発電自家消費量の入力待ち",{"$nulls":3},{"v":3453,"d":"3,453"}]
["P37-2-1-6-09","香川県","高松市",6,"共同住宅",1,6,"エネファーム＋IH",{"v":70,"d":"70.00"},"発電自家消費量の入力待ち",{"$nulls":3},{"v":3035,"d":"3,035"}]
["P37-2-2-5-01","香川県","高松市",6,"共同住宅",2,5,"ガス給湯＋ガス調理",{"v":70,"d":"70.00"},"条件指定モデル",{"v":3533,"d":"3,533"},294.4,{"v":9127,"d":"9,127"},{"v":3533,"d":"3,533"},463,419,405,218,152,205,305,316,213,152,269,416,{"v":14353,"d":"14,353"},{"v":12989,"d":"12,989"},{"v":12555,"d":"12,555"},{"v":6758,"d":"6,758"},{"v":4712,"d":"4,712"},{"v":6355,"d":"6,355"},{"v":9455,"d":"9,455"},{"v":9796,"d":"9,796"},{"v":6603,"d":"6,603"},{"v":4712,"d":"4,712"},{"v":8339,"d":"8,339"},{"v":12896,"d":"12,896"}]
["P37-2-2-7-08","香川県","高松市",6,"共同住宅",2,7,"エネファーム＋ガス調理",{"v":70,"d":"70.00"},"発電自家消費量の入力待ち",{"$nulls":3},{"v":2906,"d":"2,906"}]
["P37-2-3-5-01","香川県","高松市",6,"共同住宅",3,5,"ガス給湯＋ガス調理",{"v":70,"d":"70.00"},"条件指定モデル",{"v":4100,"d":"4,100"},341.7,{"v":10592,"d":"10,592"},{"v":4100,"d":"4,100"},511,462,453,265,199,251,354,365,259,200,317,464,{"v":15841,"d":"15,841"},{"v":14322,"d":"14,322"},{"v":14043,"d":"14,043"},{"v":8215,"d":"8,215"},{"v":6169,"d":"6,169"},{"v":7781,"d":"7,781"},{"v":10974,"d":"10,974"},{"v":11315,"d":"11,315"},{"v":8029,"d":"8,029"},{"v":6200,"d":"6,200"},{"v":9827,"d":"9,827"},{"v":14384,"d":"14,384"}]
["P37-2-4-4-02","香川県","高松市",6,"共同住宅",4,4,"ガス給湯＋IH",{"v":70,"d":"70.00"},"条件指定モデル",{"v":4869,"d":"4,869"},405.8,{"v":12578,"d":"12,578"},{"v":4869,"d":"4,869"},645,585,559,328,240,277,376,378,282,235,386,578,{"v":19995,"d":"19,995"},{"v":18135,"d":"18,135"},{"v":17329,"d":"17,329"},{"v":10168,"d":"10,168"},{"v":7440,"d":"7,440"},{"v":8587,"d":"8,587"},{"v":11656,"d":"11,656"},{"v":11718,"d":"11,718"},{"v":8742,"d":"8,742"},{"v":7285,"d":"7,285"},{"v":11966,"d":"11,966"},{"v":17918,"d":"17,918"}]
["P37-2-4-4-08","香川県","高松市",6,"共同住宅",4,4,"エネファーム＋ガス調理",{"v":70,"d":"70.00"},"発電自家消費量の入力待ち",{"$nulls":3},{"v":4592,"d":"4,592"}]
["P37-2-4-6-09","香川県","高松市",6,"共同住宅",4,6,"エネファーム＋IH",{"v":70,"d":"70.00"},"発電自家消費量の入力待ち",{"$nulls":3},{"v":4400,"d":"4,400"}]
["P37-2-5-5-07","香川県","高松市",6,"共同住宅",5,5,"ハイブリッド＋IH",{"v":70,"d":"70.00"},"5・6人参考拡張",{"v":5763,"d":"5,763"},480.2,{"v":14888,"d":"14,888"},{"v":5763,"d":"5,763"},702,636,631,411,331,361,451,453,359,325,465,638,{"v":21762,"d":"21,762"},{"v":19716,"d":"19,716"},{"v":19561,"d":"19,561"},{"v":12741,"d":"12,741"},{"v":10261,"d":"10,261"},{"v":11191,"d":"11,191"},{"v":13981,"d":"13,981"},{"v":14043,"d":"14,043"},{"v":11129,"d":"11,129"},{"v":10075,"d":"10,075"},{"v":14415,"d":"14,415"},{"v":19778,"d":"19,778"}]
["P37-2-5-7-08","香川県","高松市",6,"共同住宅",5,7,"エネファーム＋ガス調理",{"v":70,"d":"70.00"},"発電自家消費量の入力待ち",{"$nulls":3},{"v":3922,"d":"3,922"}]
["P37-2-6-5-09","香川県","高松市",6,"共同住宅",6,5,"エネファーム＋IH",{"v":70,"d":"70.00"},"発電自家消費量の入力待ち",{"$nulls":3},{"v":5544,"d":"5,544"}]
["P38-1-1-4-07","愛媛県","松山市",7,"戸建住宅",1,4,"ハイブリッド＋IH",120.08,"条件指定モデル",{"v":3535,"d":"3,535"},294.6,{"v":9132,"d":"9,132"},{"v":3535,"d":"3,535"},433,379,296,173,188,227,399,399,291,195,190,365,{"v":13423,"d":"13,423"},{"v":11749,"d":"11,749"},{"v":9176,"d":"9,176"},{"v":5363,"d":"5,363"},{"v":5828,"d":"5,828"},{"v":7037,"d":"7,037"},{"v":12369,"d":"12,369"},{"v":12369,"d":"12,369"},{"v":9021,"d":"9,021"},{"v":6045,"d":"6,045"},{"v":5890,"d":"5,890"},{"v":11315,"d":"11,315"}]
["P38-1-1-6-08","愛媛県","松山市",7,"戸建住宅",1,6,"エネファーム＋ガス調理",120.08,"発電自家消費量の入力待ち",{"$nulls":3},{"v":2786,"d":"2,786"}]
["P38-1-2-4-09","愛媛県","松山市",7,"戸建住宅",2,4,"エネファーム＋IH",120.08,"発電自家消費量の入力待ち",{"$nulls":3},{"v":3635,"d":"3,635"}]
["P38-1-2-5-06","愛媛県","松山市",7,"戸建住宅",2,5,"ハイブリッド＋ガス調理",120.08,"条件指定モデル",{"v":3836,"d":"3,836"},319.7,{"v":9910,"d":"9,910"},{"v":3836,"d":"3,836"},401,357,303,207,227,273,457,459,346,238,223,345,{"v":12431,"d":"12,431"},{"v":11067,"d":"11,067"},{"v":9393,"d":"9,393"},{"v":6417,"d":"6,417"},{"v":7037,"d":"7,037"},{"v":8463,"d":"8,463"},{"v":14167,"d":"14,167"},{"v":14229,"d":"14,229"},{"v":10726,"d":"10,726"},{"v":7378,"d":"7,378"},{"v":6913,"d":"6,913"},{"v":10695,"d":"10,695"}]
["P38-1-2-7-07","愛媛県","松山市",7,"戸建住宅",2,7,"ハイブリッド＋IH",120.08,"条件指定モデル",{"v":3802,"d":"3,802"},316.8,{"v":9822,"d":"9,822"},{"v":3802,"d":"3,802"},313,285,267,224,249,304,499,501,389,263,230,278,{"v":9703,"d":"9,703"},{"v":8835,"d":"8,835"},{"v":8277,"d":"8,277"},{"v":6944,"d":"6,944"},{"v":7719,"d":"7,719"},{"v":9424,"d":"9,424"},{"v":15469,"d":"15,469"},{"v":15531,"d":"15,531"},{"v":12059,"d":"12,059"},{"v":8153,"d":"8,153"},{"v":7130,"d":"7,130"},{"v":8618,"d":"8,618"}]
["P38-1-3-6-05","愛媛県","松山市",7,"戸建住宅",3,6,"電気温水器＋IH",120.08,"条件指定モデル",{"v":8749,"d":"8,749"},729.1,{"v":22602,"d":"22,602"},{"v":8749,"d":"8,749"},885,793,786,642,632,639,796,783,679,638,679,797,{"v":27435,"d":"27,435"},{"v":24583,"d":"24,583"},{"v":24366,"d":"24,366"},{"v":19902,"d":"19,902"},{"v":19592,"d":"19,592"},{"v":19809,"d":"19,809"},{"v":24676,"d":"24,676"},{"v":24273,"d":"24,273"},{"v":21049,"d":"21,049"},{"v":19778,"d":"19,778"},{"v":21049,"d":"21,049"},{"v":24707,"d":"24,707"}]
["P38-1-4-4-06","愛媛県","松山市",7,"戸建住宅",4,4,"ハイブリッド＋ガス調理",120.08,"条件指定モデル",{"v":4930,"d":"4,930"},410.8,{"v":12736,"d":"12,736"},{"v":4930,"d":"4,930"},560,492,420,288,303,338,512,510,399,311,309,488,{"v":17360,"d":"17,360"},{"v":15252,"d":"15,252"},{"v":13020,"d":"13,020"},{"v":8928,"d":"8,928"},{"v":9393,"d":"9,393"},{"v":10478,"d":"10,478"},{"v":15872,"d":"15,872"},{"v":15810,"d":"15,810"},{"v":12369,"d":"12,369"},{"v":9641,"d":"9,641"},{"v":9579,"d":"9,579"},{"v":15128,"d":"15,128"}]
["P38-1-4-6-07","愛媛県","松山市",7,"戸建住宅",4,6,"ハイブリッド＋IH",120.08,"条件指定モデル",{"v":4919,"d":"4,919"},409.9,{"v":12707,"d":"12,707"},{"v":4919,"d":"4,919"},454,412,379,314,335,378,567,565,450,342,323,400,{"v":14074,"d":"14,074"},{"v":12772,"d":"12,772"},{"v":11749,"d":"11,749"},{"v":9734,"d":"9,734"},{"v":10385,"d":"10,385"},{"v":11718,"d":"11,718"},{"v":17577,"d":"17,577"},{"v":17515,"d":"17,515"},{"v":13950,"d":"13,950"},{"v":10602,"d":"10,602"},{"v":10013,"d":"10,013"},{"v":12400,"d":"12,400"}]
["P38-1-5-5-05","愛媛県","松山市",7,"戸建住宅",5,5,"電気温水器＋IH",120.08,"5・6人参考拡張",{"v":11043,"d":"11,043"},920.2,{"v":28528,"d":"28,528"},{"v":11043,"d":"11,043"},{"v":1181,"d":"1,181"},{"v":1052,"d":"1,052"},{"v":1042,"d":"1,042"},824,798,782,921,901,801,798,876,{"v":1067,"d":"1,067"},{"v":36611,"d":"36,611"},{"v":32612,"d":"32,612"},{"v":32302,"d":"32,302"},{"v":25544,"d":"25,544"},{"v":24738,"d":"24,738"},{"v":24242,"d":"24,242"},{"v":28551,"d":"28,551"},{"v":27931,"d":"27,931"},{"v":24831,"d":"24,831"},{"v":24738,"d":"24,738"},{"v":27156,"d":"27,156"},{"v":33077,"d":"33,077"}]
["P38-1-5-7-06","愛媛県","松山市",7,"戸建住宅",5,7,"ハイブリッド＋ガス調理",120.08,"5・6人参考拡張",{"v":4999,"d":"4,999"},416.6,{"v":12914,"d":"12,914"},{"v":4999,"d":"4,999"},423,382,374,321,346,396,595,594,481,365,335,387,{"v":13113,"d":"13,113"},{"v":11842,"d":"11,842"},{"v":11594,"d":"11,594"},{"v":9951,"d":"9,951"},{"v":10726,"d":"10,726"},{"v":12276,"d":"12,276"},{"v":18445,"d":"18,445"},{"v":18414,"d":"18,414"},{"v":14911,"d":"14,911"},{"v":11315,"d":"11,315"},{"v":10385,"d":"10,385"},{"v":11997,"d":"11,997"}]
["P38-1-6-4-07","愛媛県","松山市",7,"戸建住宅",6,4,"ハイブリッド＋IH",120.08,"5・6人参考拡張",{"v":6363,"d":"6,363"},530.2,{"v":16438,"d":"16,438"},{"v":6363,"d":"6,363"},697,617,553,411,423,450,623,616,503,424,429,617,{"v":21607,"d":"21,607"},{"v":19127,"d":"19,127"},{"v":17143,"d":"17,143"},{"v":12741,"d":"12,741"},{"v":13113,"d":"13,113"},{"v":13950,"d":"13,950"},{"v":19313,"d":"19,313"},{"v":19096,"d":"19,096"},{"v":15593,"d":"15,593"},{"v":13144,"d":"13,144"},{"v":13299,"d":"13,299"},{"v":19127,"d":"19,127"}]
["P38-1-6-6-05","愛媛県","松山市",7,"戸建住宅",6,6,"電気温水器＋IH",120.08,"5・6人参考拡張",{"v":11687,"d":"11,687"},973.9,{"v":30191,"d":"30,191"},{"v":11687,"d":"11,687"},{"v":1187,"d":"1,187"},{"v":1064,"d":"1,064"},{"v":1075,"d":"1,075"},891,868,853,{"v":1000,"d":"1,000"},979,877,871,940,{"v":1082,"d":"1,082"},{"v":36797,"d":"36,797"},{"v":32984,"d":"32,984"},{"v":33325,"d":"33,325"},{"v":27621,"d":"27,621"},{"v":26908,"d":"26,908"},{"v":26443,"d":"26,443"},{"v":31000,"d":"31,000"},{"v":30349,"d":"30,349"},{"v":27187,"d":"27,187"},{"v":27001,"d":"27,001"},{"v":29140,"d":"29,140"},{"v":33542,"d":"33,542"}]
["P38-2-1-4-06","愛媛県","松山市",7,"共同住宅",1,4,"ハイブリッド＋ガス調理",{"v":70,"d":"70.00"},"条件指定モデル",{"v":3196,"d":"3,196"},266.3,{"v":8256,"d":"8,256"},{"v":3196,"d":"3,196"},458,399,328,153,158,185,280,275,215,164,180,401,{"v":14198,"d":"14,198"},{"v":12369,"d":"12,369"},{"v":10168,"d":"10,168"},{"v":4743,"d":"4,743"},{"v":4898,"d":"4,898"},{"v":5735,"d":"5,735"},{"v":8680,"d":"8,680"},{"v":8525,"d":"8,525"},{"v":6665,"d":"6,665"},{"v":5084,"d":"5,084"},{"v":5580,"d":"5,580"},{"v":12431,"d":"12,431"}]
["P38-2-1-7-04","愛媛県","松山市",7,"共同住宅",1,7,"エコキュート＋ガス調理",{"v":70,"d":"70.00"},"条件指定モデル",{"v":3014,"d":"3,014"},251.2,{"v":7786,"d":"7,786"},{"v":3014,"d":"3,014"},327,295,241,173,186,223,331,327,259,191,188,273,{"v":10137,"d":"10,137"},{"v":9145,"d":"9,145"},{"v":7471,"d":"7,471"},{"v":5363,"d":"5,363"},{"v":5766,"d":"5,766"},{"v":6913,"d":"6,913"},{"v":10261,"d":"10,261"},{"v":10137,"d":"10,137"},{"v":8029,"d":"8,029"},{"v":5921,"d":"5,921"},{"v":5828,"d":"5,828"},{"v":8463,"d":"8,463"}]
["P38-2-2-5-05","愛媛県","松山市",7,"共同住宅",2,5,"電気温水器＋IH",{"v":70,"d":"70.00"},"条件指定モデル",{"v":6791,"d":"6,791"},565.9,{"v":17543,"d":"17,543"},{"v":6791,"d":"6,791"},802,705,677,466,457,461,543,527,467,456,507,723,{"v":24862,"d":"24,862"},{"v":21855,"d":"21,855"},{"v":20987,"d":"20,987"},{"v":14446,"d":"14,446"},{"v":14167,"d":"14,167"},{"v":14291,"d":"14,291"},{"v":16833,"d":"16,833"},{"v":16337,"d":"16,337"},{"v":14477,"d":"14,477"},{"v":14136,"d":"14,136"},{"v":15717,"d":"15,717"},{"v":22413,"d":"22,413"}]
["P38-2-2-7-06","愛媛県","松山市",7,"共同住宅",2,7,"ハイブリッド＋ガス調理",{"v":70,"d":"70.00"},"条件指定モデル",{"v":3180,"d":"3,180"},{"v":265,"d":"265.0"},{"v":8215,"d":"8,215"},{"v":3180,"d":"3,180"},328,297,251,189,204,243,350,347,278,210,202,281,{"v":10168,"d":"10,168"},{"v":9207,"d":"9,207"},{"v":7781,"d":"7,781"},{"v":5859,"d":"5,859"},{"v":6324,"d":"6,324"},{"v":7533,"d":"7,533"},{"v":10850,"d":"10,850"},{"v":10757,"d":"10,757"},{"v":8618,"d":"8,618"},{"v":6510,"d":"6,510"},{"v":6262,"d":"6,262"},{"v":8711,"d":"8,711"}]
["P38-2-3-6-04","愛媛県","松山市",7,"共同住宅",3,6,"エコキュート＋ガス調理",{"v":70,"d":"70.00"},"条件指定モデル",{"v":4808,"d":"4,808"},400.7,{"v":12421,"d":"12,421"},{"v":4808,"d":"4,808"},577,505,459,295,302,326,426,420,352,307,329,510,{"v":17887,"d":"17,887"},{"v":15655,"d":"15,655"},{"v":14229,"d":"14,229"},{"v":9145,"d":"9,145"},{"v":9362,"d":"9,362"},{"v":10106,"d":"10,106"},{"v":13206,"d":"13,206"},{"v":13020,"d":"13,020"},{"v":10912,"d":"10,912"},{"v":9517,"d":"9,517"},{"v":10199,"d":"10,199"},{"v":15810,"d":"15,810"}]
["P38-2-4-4-05","愛媛県","松山市",7,"共同住宅",4,4,"電気温水器＋IH",{"v":70,"d":"70.00"},"条件指定モデル",{"v":9370,"d":"9,370"},780.8,{"v":24206,"d":"24,206"},{"v":9370,"d":"9,370"},{"v":1119,"d":"1,119"},989,957,680,648,625,684,662,609,645,737,{"v":1015,"d":"1,015"},{"v":34689,"d":"34,689"},{"v":30659,"d":"30,659"},{"v":29667,"d":"29,667"},{"v":21080,"d":"21,080"},{"v":20088,"d":"20,088"},{"v":19375,"d":"19,375"},{"v":21204,"d":"21,204"},{"v":20522,"d":"20,522"},{"v":18879,"d":"18,879"},{"v":19995,"d":"19,995"},{"v":22847,"d":"22,847"},{"v":31465,"d":"31,465"}]
["P38-2-4-5-02","愛媛県","松山市",7,"共同住宅",4,5,"ガス給湯＋IH",{"v":70,"d":"70.00"},"条件指定モデル",{"v":4112,"d":"4,112"},342.7,{"v":10623,"d":"10,623"},{"v":4112,"d":"4,112"},481,422,376,236,255,290,402,395,321,252,251,431,{"v":14911,"d":"14,911"},{"v":13082,"d":"13,082"},{"v":11656,"d":"11,656"},{"v":7316,"d":"7,316"},{"v":7905,"d":"7,905"},{"v":8990,"d":"8,990"},{"v":12462,"d":"12,462"},{"v":12245,"d":"12,245"},{"v":9951,"d":"9,951"},{"v":7812,"d":"7,812"},{"v":7781,"d":"7,781"},{"v":13361,"d":"13,361"}]
["P38-2-4-7-03","愛媛県","松山市",7,"共同住宅",4,7,"エコキュート＋IH",{"v":70,"d":"70.00"},"条件指定モデル",{"v":5099,"d":"5,099"},424.9,{"v":13172,"d":"13,172"},{"v":5099,"d":"5,099"},549,493,443,348,352,376,476,467,399,353,368,475,{"v":17019,"d":"17,019"},{"v":15283,"d":"15,283"},{"v":13733,"d":"13,733"},{"v":10788,"d":"10,788"},{"v":10912,"d":"10,912"},{"v":11656,"d":"11,656"},{"v":14756,"d":"14,756"},{"v":14477,"d":"14,477"},{"v":12369,"d":"12,369"},{"v":10943,"d":"10,943"},{"v":11408,"d":"11,408"},{"v":14725,"d":"14,725"}]
["P38-2-5-5-04","愛媛県","松山市",7,"共同住宅",5,5,"エコキュート＋ガス調理",{"v":70,"d":"70.00"},"5・6人参考拡張",{"v":5736,"d":"5,736"},{"v":478,"d":"478.0"},{"v":14818,"d":"14,818"},{"v":5736,"d":"5,736"},704,615,558,365,366,381,476,468,402,372,406,623,{"v":21824,"d":"21,824"},{"v":19065,"d":"19,065"},{"v":17298,"d":"17,298"},{"v":11315,"d":"11,315"},{"v":11346,"d":"11,346"},{"v":11811,"d":"11,811"},{"v":14756,"d":"14,756"},{"v":14508,"d":"14,508"},{"v":12462,"d":"12,462"},{"v":11532,"d":"11,532"},{"v":12586,"d":"12,586"},{"v":19313,"d":"19,313"}]
["P38-2-6-4-02","愛媛県","松山市",7,"共同住宅",6,4,"ガス給湯＋IH",{"v":70,"d":"70.00"},"5・6人参考拡張",{"v":5163,"d":"5,163"},430.2,{"v":13338,"d":"13,338"},{"v":5163,"d":"5,163"},613,542,488,316,329,357,465,455,383,327,335,553,{"v":19003,"d":"19,003"},{"v":16802,"d":"16,802"},{"v":15128,"d":"15,128"},{"v":9796,"d":"9,796"},{"v":10199,"d":"10,199"},{"v":11067,"d":"11,067"},{"v":14415,"d":"14,415"},{"v":14105,"d":"14,105"},{"v":11873,"d":"11,873"},{"v":10137,"d":"10,137"},{"v":10385,"d":"10,385"},{"v":17143,"d":"17,143"}]
["P38-2-6-6-03","愛媛県","松山市",7,"共同住宅",6,6,"エコキュート＋IH",{"v":70,"d":"70.00"},"5・6人参考拡張",{"v":6689,"d":"6,689"},557.4,{"v":17280,"d":"17,280"},{"v":6689,"d":"6,689"},769,678,638,454,454,467,564,552,483,453,490,687,{"v":23839,"d":"23,839"},{"v":21018,"d":"21,018"},{"v":19778,"d":"19,778"},{"v":14074,"d":"14,074"},{"v":14074,"d":"14,074"},{"v":14477,"d":"14,477"},{"v":17484,"d":"17,484"},{"v":17112,"d":"17,112"},{"v":14973,"d":"14,973"},{"v":14043,"d":"14,043"},{"v":15190,"d":"15,190"},{"v":21297,"d":"21,297"}]
["P39-1-1-5-01","高知県","高知市",7,"戸建住宅",1,5,"ガス給湯＋ガス調理",120.08,"条件指定モデル",{"v":2950,"d":"2,950"},245.8,{"v":7621,"d":"7,621"},{"v":2950,"d":"2,950"},301,268,211,133,159,213,405,408,291,168,141,252,{"v":9331,"d":"9,331"},{"v":8308,"d":"8,308"},{"v":6541,"d":"6,541"},{"v":4123,"d":"4,123"},{"v":4929,"d":"4,929"},{"v":6603,"d":"6,603"},{"v":12555,"d":"12,555"},{"v":12648,"d":"12,648"},{"v":9021,"d":"9,021"},{"v":5208,"d":"5,208"},{"v":4371,"d":"4,371"},{"v":7812,"d":"7,812"}]
["P39-1-1-7-02","高知県","高知市",7,"戸建住宅",1,7,"ガス給湯＋IH",120.08,"条件指定モデル",{"v":2796,"d":"2,796"},{"v":233,"d":"233.0"},{"v":7223,"d":"7,223"},{"v":2796,"d":"2,796"},200,184,163,138,171,234,439,442,327,185,139,174,{"v":6200,"d":"6,200"},{"v":5704,"d":"5,704"},{"v":5053,"d":"5,053"},{"v":4278,"d":"4,278"},{"v":5301,"d":"5,301"},{"v":7254,"d":"7,254"},{"v":13609,"d":"13,609"},{"v":13702,"d":"13,702"},{"v":10137,"d":"10,137"},{"v":5735,"d":"5,735"},{"v":4309,"d":"4,309"},{"v":5394,"d":"5,394"}]
["P39-1-2-5-03","高知県","高知市",7,"戸建住宅",2,5,"エコキュート＋IH",120.08,"条件指定モデル",{"v":4446,"d":"4,446"},370.5,{"v":11486,"d":"11,486"},{"v":4446,"d":"4,446"},484,431,369,257,271,311,490,490,377,279,276,411,{"v":15004,"d":"15,004"},{"v":13361,"d":"13,361"},{"v":11439,"d":"11,439"},{"v":7967,"d":"7,967"},{"v":8401,"d":"8,401"},{"v":9641,"d":"9,641"},{"v":15190,"d":"15,190"},{"v":15190,"d":"15,190"},{"v":11687,"d":"11,687"},{"v":8649,"d":"8,649"},{"v":8556,"d":"8,556"},{"v":12741,"d":"12,741"}]
["P39-1-3-4-01","高知県","高知市",7,"戸建住宅",3,4,"ガス給湯＋ガス調理",120.08,"条件指定モデル",{"v":4063,"d":"4,063"},338.6,{"v":10496,"d":"10,496"},{"v":4063,"d":"4,063"},456,400,327,214,237,283,466,467,350,244,226,393,{"v":14136,"d":"14,136"},{"v":12400,"d":"12,400"},{"v":10137,"d":"10,137"},{"v":6634,"d":"6,634"},{"v":7347,"d":"7,347"},{"v":8773,"d":"8,773"},{"v":14446,"d":"14,446"},{"v":14477,"d":"14,477"},{"v":10850,"d":"10,850"},{"v":7564,"d":"7,564"},{"v":7006,"d":"7,006"},{"v":12183,"d":"12,183"}]
["P39-1-3-4-08","高知県","高知市",7,"戸建住宅",3,4,"エネファーム＋ガス調理",120.08,"発電自家消費量の入力待ち",{"$nulls":3},{"v":4063,"d":"4,063"}]
["P39-1-4-4-04","高知県","高知市",7,"戸建住宅",4,4,"エコキュート＋ガス調理",120.08,"条件指定モデル",{"v":5653,"d":"5,653"},471.1,{"v":14604,"d":"14,604"},{"v":5653,"d":"5,653"},667,584,502,344,350,377,546,542,432,360,375,574,{"v":20677,"d":"20,677"},{"v":18104,"d":"18,104"},{"v":15562,"d":"15,562"},{"v":10664,"d":"10,664"},{"v":10850,"d":"10,850"},{"v":11687,"d":"11,687"},{"v":16926,"d":"16,926"},{"v":16802,"d":"16,802"},{"v":13392,"d":"13,392"},{"v":11160,"d":"11,160"},{"v":11625,"d":"11,625"},{"v":17794,"d":"17,794"}]
["P39-1-4-5-01","高知県","高知市",7,"戸建住宅",4,5,"ガス給湯＋ガス調理",120.08,"条件指定モデル",{"v":4170,"d":"4,170"},347.5,{"v":10773,"d":"10,773"},{"v":4170,"d":"4,170"},406,362,315,232,261,313,510,511,391,271,243,355,{"v":12586,"d":"12,586"},{"v":11222,"d":"11,222"},{"v":9765,"d":"9,765"},{"v":7192,"d":"7,192"},{"v":8091,"d":"8,091"},{"v":9703,"d":"9,703"},{"v":15810,"d":"15,810"},{"v":15841,"d":"15,841"},{"v":12121,"d":"12,121"},{"v":8401,"d":"8,401"},{"v":7533,"d":"7,533"},{"v":11005,"d":"11,005"}]
["P39-1-4-7-02","高知県","高知市",7,"戸建住宅",4,7,"ガス給湯＋IH",120.08,"条件指定モデル",{"v":4242,"d":"4,242"},353.5,{"v":10959,"d":"10,959"},{"v":4242,"d":"4,242"},329,301,290,259,292,352,560,559,440,303,259,298,{"v":10199,"d":"10,199"},{"v":9331,"d":"9,331"},{"v":8990,"d":"8,990"},{"v":8029,"d":"8,029"},{"v":9052,"d":"9,052"},{"v":10912,"d":"10,912"},{"v":17360,"d":"17,360"},{"v":17329,"d":"17,329"},{"v":13640,"d":"13,640"},{"v":9393,"d":"9,393"},{"v":8029,"d":"8,029"},{"v":9238,"d":"9,238"}]
["P39-1-5-5-09","高知県","高知市",7,"戸建住宅",5,5,"エネファーム＋IH",120.08,"発電自家消費量の入力待ち",{"$nulls":3},{"v":4768,"d":"4,768"}]
["P39-1-6-4-01","高知県","高知市",7,"戸建住宅",6,4,"ガス給湯＋ガス調理",120.08,"5・6人参考拡張",{"v":5234,"d":"5,234"},436.2,{"v":13521,"d":"13,521"},{"v":5234,"d":"5,234"},556,490,427,310,335,378,568,565,446,343,324,492,{"v":17236,"d":"17,236"},{"v":15190,"d":"15,190"},{"v":13237,"d":"13,237"},{"v":9610,"d":"9,610"},{"v":10385,"d":"10,385"},{"v":11718,"d":"11,718"},{"v":17608,"d":"17,608"},{"v":17515,"d":"17,515"},{"v":13826,"d":"13,826"},{"v":10633,"d":"10,633"},{"v":10044,"d":"10,044"},{"v":15252,"d":"15,252"}]
["P39-1-6-6-02","高知県","高知市",7,"戸建住宅",6,6,"ガス給湯＋IH",120.08,"5・6人参考拡張",{"v":5288,"d":"5,288"},440.7,{"v":13661,"d":"13,661"},{"v":5288,"d":"5,288"},458,416,391,342,373,424,627,624,501,378,344,410,{"v":14198,"d":"14,198"},{"v":12896,"d":"12,896"},{"v":12121,"d":"12,121"},{"v":10602,"d":"10,602"},{"v":11563,"d":"11,563"},{"v":13144,"d":"13,144"},{"v":19437,"d":"19,437"},{"v":19344,"d":"19,344"},{"v":15531,"d":"15,531"},{"v":11718,"d":"11,718"},{"v":10664,"d":"10,664"},{"v":12710,"d":"12,710"}]
["P39-2-1-4-09","高知県","高知市",7,"共同住宅",1,4,"エネファーム＋IH",{"v":70,"d":"70.00"},"発電自家消費量の入力待ち",{"$nulls":3},{"v":2834,"d":"2,834"}]
["P39-2-1-7-01","高知県","高知市",7,"共同住宅",1,7,"ガス給湯＋ガス調理",{"v":70,"d":"70.00"},"条件指定モデル",{"v":2321,"d":"2,321"},193.4,{"v":5996,"d":"5,996"},{"v":2321,"d":"2,321"},230,210,162,117,138,185,300,298,226,142,122,191,{"v":7130,"d":"7,130"},{"v":6510,"d":"6,510"},{"v":5022,"d":"5,022"},{"v":3627,"d":"3,627"},{"v":4278,"d":"4,278"},{"v":5735,"d":"5,735"},{"v":9300,"d":"9,300"},{"v":9238,"d":"9,238"},{"v":7006,"d":"7,006"},{"v":4402,"d":"4,402"},{"v":3782,"d":"3,782"},{"v":5921,"d":"5,921"}]
["P39-2-2-5-02","高知県","高知市",7,"共同住宅",2,5,"ガス給湯＋IH",{"v":70,"d":"70.00"},"条件指定モデル",{"v":3237,"d":"3,237"},269.8,{"v":8362,"d":"8,362"},{"v":3237,"d":"3,237"},404,352,300,163,181,219,327,324,252,180,178,357,{"v":12524,"d":"12,524"},{"v":10912,"d":"10,912"},{"v":9300,"d":"9,300"},{"v":5053,"d":"5,053"},{"v":5611,"d":"5,611"},{"v":6789,"d":"6,789"},{"v":10137,"d":"10,137"},{"v":10044,"d":"10,044"},{"v":7812,"d":"7,812"},{"v":5580,"d":"5,580"},{"v":5518,"d":"5,518"},{"v":11067,"d":"11,067"}]
["P39-2-2-5-08","高知県","高知市",7,"共同住宅",2,5,"エネファーム＋ガス調理",{"v":70,"d":"70.00"},"発電自家消費量の入力待ち",{"$nulls":3},{"v":3067,"d":"3,067"}]
["P39-2-2-7-09","高知県","高知市",7,"共同住宅",2,7,"エネファーム＋IH",{"v":70,"d":"70.00"},"発電自家消費量の入力待ち",{"$nulls":3},{"v":2861,"d":"2,861"}]
["P39-2-3-6-07","高知県","高知市",7,"共同住宅",3,6,"ハイブリッド＋IH",{"v":70,"d":"70.00"},"条件指定モデル",{"v":4387,"d":"4,387"},365.6,{"v":11333,"d":"11,333"},{"v":4387,"d":"4,387"},506,446,409,267,279,309,411,405,335,278,288,454,{"v":15686,"d":"15,686"},{"v":13826,"d":"13,826"},{"v":12679,"d":"12,679"},{"v":8277,"d":"8,277"},{"v":8649,"d":"8,649"},{"v":9579,"d":"9,579"},{"v":12741,"d":"12,741"},{"v":12555,"d":"12,555"},{"v":10385,"d":"10,385"},{"v":8618,"d":"8,618"},{"v":8928,"d":"8,928"},{"v":14074,"d":"14,074"}]
["P39-2-4-4-08","高知県","高知市",7,"共同住宅",4,4,"エネファーム＋ガス調理",{"v":70,"d":"70.00"},"発電自家消費量の入力待ち",{"$nulls":3},{"v":3921,"d":"3,921"}]
["P39-2-4-6-09","高知県","高知市",7,"共同住宅",4,6,"エネファーム＋IH",{"v":70,"d":"70.00"},"発電自家消費量の入力待ち",{"$nulls":3},{"v":4037,"d":"4,037"}]
["P39-2-5-5-07","高知県","高知市",7,"共同住宅",5,5,"ハイブリッド＋IH",{"v":70,"d":"70.00"},"5・6人参考拡張",{"v":5199,"d":"5,199"},433.2,{"v":13431,"d":"13,431"},{"v":5199,"d":"5,199"},611,538,493,330,338,360,459,450,382,335,353,550,{"v":18941,"d":"18,941"},{"v":16678,"d":"16,678"},{"v":15283,"d":"15,283"},{"v":10230,"d":"10,230"},{"v":10478,"d":"10,478"},{"v":11160,"d":"11,160"},{"v":14229,"d":"14,229"},{"v":13950,"d":"13,950"},{"v":11842,"d":"11,842"},{"v":10385,"d":"10,385"},{"v":10943,"d":"10,943"},{"v":17050,"d":"17,050"}]
["P39-2-5-7-08","高知県","高知市",7,"共同住宅",5,7,"エネファーム＋ガス調理",{"v":70,"d":"70.00"},"発電自家消費量の入力待ち",{"$nulls":3},{"v":3704,"d":"3,704"}]
["P39-2-6-4-05","高知県","高知市",7,"共同住宅",6,4,"電気温水器＋IH",{"v":70,"d":"70.00"},"5・6人参考拡張",{"v":11562,"d":"11,562"},963.5,{"v":29869,"d":"29,869"},{"v":11562,"d":"11,562"},{"v":1343,"d":"1,343"},{"v":1189,"d":"1,189"},{"v":1172,"d":"1,172"},865,824,786,838,810,759,820,931,{"v":1225,"d":"1,225"},{"v":41633,"d":"41,633"},{"v":36859,"d":"36,859"},{"v":36332,"d":"36,332"},{"v":26815,"d":"26,815"},{"v":25544,"d":"25,544"},{"v":24366,"d":"24,366"},{"v":25978,"d":"25,978"},{"v":25110,"d":"25,110"},{"v":23529,"d":"23,529"},{"v":25420,"d":"25,420"},{"v":28861,"d":"28,861"},{"v":37975,"d":"37,975"}]
["P39-2-6-6-07","高知県","高知市",7,"共同住宅",6,6,"ハイブリッド＋IH",{"v":70,"d":"70.00"},"5・6人参考拡張",{"v":5792,"d":"5,792"},482.7,{"v":14963,"d":"14,963"},{"v":5792,"d":"5,792"},636,564,537,385,395,419,522,512,441,393,408,580,{"v":19716,"d":"19,716"},{"v":17484,"d":"17,484"},{"v":16647,"d":"16,647"},{"v":11935,"d":"11,935"},{"v":12245,"d":"12,245"},{"v":12989,"d":"12,989"},{"v":16182,"d":"16,182"},{"v":15872,"d":"15,872"},{"v":13671,"d":"13,671"},{"v":12183,"d":"12,183"},{"v":12648,"d":"12,648"},{"v":17980,"d":"17,980"}]
["P40-1-1-4-08","福岡県","福岡市",7,"戸建住宅",1,4,"エネファーム＋ガス調理",120.08,"発電自家消費量の入力待ち",{"$nulls":3},{"v":3070,"d":"3,070"}]
["P40-1-1-7-06","福岡県","福岡市",7,"戸建住宅",1,7,"ハイブリッド＋ガス調理",120.08,"条件指定モデル",{"v":3160,"d":"3,160"},263.3,{"v":8163,"d":"8,163"},{"v":3160,"d":"3,160"},251,228,206,169,196,253,450,453,343,213,177,221,{"v":7781,"d":"7,781"},{"v":7068,"d":"7,068"},{"v":6386,"d":"6,386"},{"v":5239,"d":"5,239"},{"v":6076,"d":"6,076"},{"v":7843,"d":"7,843"},{"v":13950,"d":"13,950"},{"v":14043,"d":"14,043"},{"v":10633,"d":"10,633"},{"v":6603,"d":"6,603"},{"v":5487,"d":"5,487"},{"v":6851,"d":"6,851"}]
["P40-1-2-5-07","福岡県","福岡市",7,"戸建住宅",2,5,"ハイブリッド＋IH",120.08,"条件指定モデル",{"v":4008,"d":"4,008"},{"v":334,"d":"334.0"},{"v":10354,"d":"10,354"},{"v":4008,"d":"4,008"},420,375,320,224,242,287,468,469,356,249,237,361,{"v":13020,"d":"13,020"},{"v":11625,"d":"11,625"},{"v":9920,"d":"9,920"},{"v":6944,"d":"6,944"},{"v":7502,"d":"7,502"},{"v":8897,"d":"8,897"},{"v":14508,"d":"14,508"},{"v":14539,"d":"14,539"},{"v":11036,"d":"11,036"},{"v":7719,"d":"7,719"},{"v":7347,"d":"7,347"},{"v":11191,"d":"11,191"}]
["P40-1-2-7-08","福岡県","福岡市",7,"戸建住宅",2,7,"エネファーム＋ガス調理",120.08,"発電自家消費量の入力待ち",{"$nulls":3},{"v":3140,"d":"3,140"}]
["P40-1-3-6-06","福岡県","福岡市",7,"戸建住宅",3,6,"ハイブリッド＋ガス調理",120.08,"条件指定モデル",{"v":4377,"d":"4,377"},364.8,{"v":11307,"d":"11,307"},{"v":4377,"d":"4,377"},400,362,327,266,288,336,526,528,413,302,278,351,{"v":12400,"d":"12,400"},{"v":11222,"d":"11,222"},{"v":10137,"d":"10,137"},{"v":8246,"d":"8,246"},{"v":8928,"d":"8,928"},{"v":10416,"d":"10,416"},{"v":16306,"d":"16,306"},{"v":16368,"d":"16,368"},{"v":12803,"d":"12,803"},{"v":9362,"d":"9,362"},{"v":8618,"d":"8,618"},{"v":10881,"d":"10,881"}]
["P40-1-4-4-07","福岡県","福岡市",7,"戸建住宅",4,4,"ハイブリッド＋IH",120.08,"条件指定モデル",{"v":5205,"d":"5,205"},433.8,{"v":13446,"d":"13,446"},{"v":5205,"d":"5,205"},590,521,448,314,327,359,531,526,415,329,331,514,{"v":18290,"d":"18,290"},{"v":16151,"d":"16,151"},{"v":13888,"d":"13,888"},{"v":9734,"d":"9,734"},{"v":10137,"d":"10,137"},{"v":11129,"d":"11,129"},{"v":16461,"d":"16,461"},{"v":16306,"d":"16,306"},{"v":12865,"d":"12,865"},{"v":10199,"d":"10,199"},{"v":10261,"d":"10,261"},{"v":15934,"d":"15,934"}]
["P40-1-4-5-04","福岡県","福岡市",7,"戸建住宅",4,5,"エコキュート＋ガス調理",120.08,"条件指定モデル",{"v":5533,"d":"5,533"},461.1,{"v":14294,"d":"14,294"},{"v":5533,"d":"5,533"},597,529,471,344,355,389,569,567,455,368,372,517,{"v":18507,"d":"18,507"},{"v":16399,"d":"16,399"},{"v":14601,"d":"14,601"},{"v":10664,"d":"10,664"},{"v":11005,"d":"11,005"},{"v":12059,"d":"12,059"},{"v":17639,"d":"17,639"},{"v":17577,"d":"17,577"},{"v":14105,"d":"14,105"},{"v":11408,"d":"11,408"},{"v":11532,"d":"11,532"},{"v":16027,"d":"16,027"}]
["P40-1-4-7-05","福岡県","福岡市",7,"戸建住宅",4,7,"電気温水器＋IH",120.08,"条件指定モデル",{"v":9416,"d":"9,416"},784.7,{"v":24325,"d":"24,325"},{"v":9416,"d":"9,416"},919,825,843,702,693,699,861,846,744,701,741,842,{"v":28489,"d":"28,489"},{"v":25575,"d":"25,575"},{"v":26133,"d":"26,133"},{"v":21762,"d":"21,762"},{"v":21483,"d":"21,483"},{"v":21669,"d":"21,669"},{"v":26691,"d":"26,691"},{"v":26226,"d":"26,226"},{"v":23064,"d":"23,064"},{"v":21731,"d":"21,731"},{"v":22971,"d":"22,971"},{"v":26102,"d":"26,102"}]
["P40-1-5-5-06","福岡県","福岡市",7,"戸建住宅",5,5,"ハイブリッド＋ガス調理",120.08,"5・6人参考拡張",{"v":5205,"d":"5,205"},433.8,{"v":13446,"d":"13,446"},{"v":5205,"d":"5,205"},530,472,427,321,339,379,564,563,449,351,341,469,{"v":16430,"d":"16,430"},{"v":14632,"d":"14,632"},{"v":13237,"d":"13,237"},{"v":9951,"d":"9,951"},{"v":10509,"d":"10,509"},{"v":11749,"d":"11,749"},{"v":17484,"d":"17,484"},{"v":17453,"d":"17,453"},{"v":13919,"d":"13,919"},{"v":10881,"d":"10,881"},{"v":10571,"d":"10,571"},{"v":14539,"d":"14,539"}]
["P40-1-6-4-04","福岡県","福岡市",7,"戸建住宅",6,4,"エコキュート＋ガス調理",120.08,"5・6人参考拡張",{"v":6918,"d":"6,918"},576.5,{"v":17872,"d":"17,872"},{"v":6918,"d":"6,918"},792,696,619,447,452,472,641,635,525,462,484,693,{"v":24552,"d":"24,552"},{"v":21576,"d":"21,576"},{"v":19189,"d":"19,189"},{"v":13857,"d":"13,857"},{"v":14012,"d":"14,012"},{"v":14632,"d":"14,632"},{"v":19871,"d":"19,871"},{"v":19685,"d":"19,685"},{"v":16275,"d":"16,275"},{"v":14322,"d":"14,322"},{"v":15004,"d":"15,004"},{"v":21483,"d":"21,483"}]
["P40-1-6-6-05","福岡県","福岡市",7,"戸建住宅",6,6,"電気温水器＋IH",120.08,"5・6人参考拡張",{"v":11687,"d":"11,687"},973.9,{"v":30191,"d":"30,191"},{"v":11687,"d":"11,687"},{"v":1187,"d":"1,187"},{"v":1064,"d":"1,064"},{"v":1075,"d":"1,075"},891,868,853,{"v":1000,"d":"1,000"},979,877,871,940,{"v":1082,"d":"1,082"},{"v":36797,"d":"36,797"},{"v":32984,"d":"32,984"},{"v":33325,"d":"33,325"},{"v":27621,"d":"27,621"},{"v":26908,"d":"26,908"},{"v":26443,"d":"26,443"},{"v":31000,"d":"31,000"},{"v":30349,"d":"30,349"},{"v":27187,"d":"27,187"},{"v":27001,"d":"27,001"},{"v":29140,"d":"29,140"},{"v":33542,"d":"33,542"}]
["P40-2-1-4-06","福岡県","福岡市",7,"共同住宅",1,4,"ハイブリッド＋ガス調理",{"v":70,"d":"70.00"},"条件指定モデル",{"v":3196,"d":"3,196"},266.3,{"v":8256,"d":"8,256"},{"v":3196,"d":"3,196"},458,399,328,153,158,185,280,275,215,164,180,401,{"v":14198,"d":"14,198"},{"v":12369,"d":"12,369"},{"v":10168,"d":"10,168"},{"v":4743,"d":"4,743"},{"v":4898,"d":"4,898"},{"v":5735,"d":"5,735"},{"v":8680,"d":"8,680"},{"v":8525,"d":"8,525"},{"v":6665,"d":"6,665"},{"v":5084,"d":"5,084"},{"v":5580,"d":"5,580"},{"v":12431,"d":"12,431"}]
["P40-2-1-7-04","福岡県","福岡市",7,"共同住宅",1,7,"エコキュート＋ガス調理",{"v":70,"d":"70.00"},"条件指定モデル",{"v":3014,"d":"3,014"},251.2,{"v":7786,"d":"7,786"},{"v":3014,"d":"3,014"},327,295,241,173,186,223,331,327,259,191,188,273,{"v":10137,"d":"10,137"},{"v":9145,"d":"9,145"},{"v":7471,"d":"7,471"},{"v":5363,"d":"5,363"},{"v":5766,"d":"5,766"},{"v":6913,"d":"6,913"},{"v":10261,"d":"10,261"},{"v":10137,"d":"10,137"},{"v":8029,"d":"8,029"},{"v":5921,"d":"5,921"},{"v":5828,"d":"5,828"},{"v":8463,"d":"8,463"}]
["P40-2-2-5-05","福岡県","福岡市",7,"共同住宅",2,5,"電気温水器＋IH",{"v":70,"d":"70.00"},"条件指定モデル",{"v":6791,"d":"6,791"},565.9,{"v":17543,"d":"17,543"},{"v":6791,"d":"6,791"},802,705,677,466,457,461,543,527,467,456,507,723,{"v":24862,"d":"24,862"},{"v":21855,"d":"21,855"},{"v":20987,"d":"20,987"},{"v":14446,"d":"14,446"},{"v":14167,"d":"14,167"},{"v":14291,"d":"14,291"},{"v":16833,"d":"16,833"},{"v":16337,"d":"16,337"},{"v":14477,"d":"14,477"},{"v":14136,"d":"14,136"},{"v":15717,"d":"15,717"},{"v":22413,"d":"22,413"}]
["P40-2-2-6-02","福岡県","福岡市",7,"共同住宅",2,6,"ガス給湯＋IH",{"v":70,"d":"70.00"},"条件指定モデル",{"v":3161,"d":"3,161"},263.4,{"v":8166,"d":"8,166"},{"v":3161,"d":"3,161"},372,326,285,163,182,223,334,331,257,182,177,329,{"v":11532,"d":"11,532"},{"v":10106,"d":"10,106"},{"v":8835,"d":"8,835"},{"v":5053,"d":"5,053"},{"v":5642,"d":"5,642"},{"v":6913,"d":"6,913"},{"v":10354,"d":"10,354"},{"v":10261,"d":"10,261"},{"v":7967,"d":"7,967"},{"v":5642,"d":"5,642"},{"v":5487,"d":"5,487"},{"v":10199,"d":"10,199"}]
["P40-2-3-4-06","福岡県","福岡市",7,"共同住宅",3,4,"ハイブリッド＋ガス調理",{"v":70,"d":"70.00"},"条件指定モデル",{"v":4322,"d":"4,322"},360.2,{"v":11165,"d":"11,165"},{"v":4322,"d":"4,322"},561,492,430,245,251,275,370,364,301,257,275,501,{"v":17391,"d":"17,391"},{"v":15252,"d":"15,252"},{"v":13330,"d":"13,330"},{"v":7595,"d":"7,595"},{"v":7781,"d":"7,781"},{"v":8525,"d":"8,525"},{"v":11470,"d":"11,470"},{"v":11284,"d":"11,284"},{"v":9331,"d":"9,331"},{"v":7967,"d":"7,967"},{"v":8525,"d":"8,525"},{"v":15531,"d":"15,531"}]
["P40-2-3-6-05","福岡県","福岡市",7,"共同住宅",3,6,"電気温水器＋IH",{"v":70,"d":"70.00"},"条件指定モデル",{"v":8533,"d":"8,533"},711.1,{"v":22044,"d":"22,044"},{"v":8533,"d":"8,533"},966,854,845,622,602,593,665,647,588,600,671,880,{"v":29946,"d":"29,946"},{"v":26474,"d":"26,474"},{"v":26195,"d":"26,195"},{"v":19282,"d":"19,282"},{"v":18662,"d":"18,662"},{"v":18383,"d":"18,383"},{"v":20615,"d":"20,615"},{"v":20057,"d":"20,057"},{"v":18228,"d":"18,228"},{"v":18600,"d":"18,600"},{"v":20801,"d":"20,801"},{"v":27280,"d":"27,280"}]
["P40-2-4-5-03","福岡県","福岡市",7,"共同住宅",4,5,"エコキュート＋IH",{"v":70,"d":"70.00"},"条件指定モデル",{"v":5476,"d":"5,476"},456.3,{"v":14146,"d":"14,146"},{"v":5476,"d":"5,476"},672,589,532,348,349,366,461,452,385,348,380,594,{"v":20832,"d":"20,832"},{"v":18259,"d":"18,259"},{"v":16492,"d":"16,492"},{"v":10788,"d":"10,788"},{"v":10819,"d":"10,819"},{"v":11346,"d":"11,346"},{"v":14291,"d":"14,291"},{"v":14012,"d":"14,012"},{"v":11935,"d":"11,935"},{"v":10788,"d":"10,788"},{"v":11780,"d":"11,780"},{"v":18414,"d":"18,414"}]
["P40-2-4-7-04","福岡県","福岡市",7,"共同住宅",4,7,"エコキュート＋ガス調理",{"v":70,"d":"70.00"},"条件指定モデル",{"v":4820,"d":"4,820"},401.7,{"v":12452,"d":"12,452"},{"v":4820,"d":"4,820"},518,464,415,321,328,354,458,451,382,334,346,449,{"v":16058,"d":"16,058"},{"v":14384,"d":"14,384"},{"v":12865,"d":"12,865"},{"v":9951,"d":"9,951"},{"v":10168,"d":"10,168"},{"v":10974,"d":"10,974"},{"v":14198,"d":"14,198"},{"v":13981,"d":"13,981"},{"v":11842,"d":"11,842"},{"v":10354,"d":"10,354"},{"v":10726,"d":"10,726"},{"v":13919,"d":"13,919"}]
["P40-2-5-6-02","福岡県","福岡市",7,"共同住宅",5,6,"ガス給湯＋IH",{"v":70,"d":"70.00"},"5・6人参考拡張",{"v":4346,"d":"4,346"},362.2,{"v":11227,"d":"11,227"},{"v":4346,"d":"4,346"},477,421,389,263,282,319,434,427,350,278,275,431,{"v":14787,"d":"14,787"},{"v":13051,"d":"13,051"},{"v":12059,"d":"12,059"},{"v":8153,"d":"8,153"},{"v":8742,"d":"8,742"},{"v":9889,"d":"9,889"},{"v":13454,"d":"13,454"},{"v":13237,"d":"13,237"},{"v":10850,"d":"10,850"},{"v":8618,"d":"8,618"},{"v":8525,"d":"8,525"},{"v":13361,"d":"13,361"}]
["P40-2-6-4-03","福岡県","福岡市",7,"共同住宅",6,4,"エコキュート＋IH",{"v":70,"d":"70.00"},"5・6人参考拡張",{"v":6850,"d":"6,850"},570.8,{"v":17696,"d":"17,696"},{"v":6850,"d":"6,850"},849,748,681,454,446,451,538,525,462,447,495,754,{"v":26319,"d":"26,319"},{"v":23188,"d":"23,188"},{"v":21111,"d":"21,111"},{"v":14074,"d":"14,074"},{"v":13826,"d":"13,826"},{"v":13981,"d":"13,981"},{"v":16678,"d":"16,678"},{"v":16275,"d":"16,275"},{"v":14322,"d":"14,322"},{"v":13857,"d":"13,857"},{"v":15345,"d":"15,345"},{"v":23374,"d":"23,374"}]
["P40-2-6-6-04","福岡県","福岡市",7,"共同住宅",6,6,"エコキュート＋ガス調理",{"v":70,"d":"70.00"},"5・6人参考拡張",{"v":6345,"d":"6,345"},528.8,{"v":16391,"d":"16,391"},{"v":6345,"d":"6,345"},732,643,603,421,424,440,540,531,463,431,462,655,{"v":22692,"d":"22,692"},{"v":19933,"d":"19,933"},{"v":18693,"d":"18,693"},{"v":13051,"d":"13,051"},{"v":13144,"d":"13,144"},{"v":13640,"d":"13,640"},{"v":16740,"d":"16,740"},{"v":16461,"d":"16,461"},{"v":14353,"d":"14,353"},{"v":13361,"d":"13,361"},{"v":14322,"d":"14,322"},{"v":20305,"d":"20,305"}]
["P40-2-6-7-01","福岡県","福岡市",7,"共同住宅",6,7,"ガス給湯＋ガス調理",{"v":70,"d":"70.00"},"5・6人参考拡張",{"v":4361,"d":"4,361"},363.4,{"v":11266,"d":"11,266"},{"v":4361,"d":"4,361"},405,367,336,284,309,352,476,471,392,314,292,363,{"v":12555,"d":"12,555"},{"v":11377,"d":"11,377"},{"v":10416,"d":"10,416"},{"v":8804,"d":"8,804"},{"v":9579,"d":"9,579"},{"v":10912,"d":"10,912"},{"v":14756,"d":"14,756"},{"v":14601,"d":"14,601"},{"v":12152,"d":"12,152"},{"v":9734,"d":"9,734"},{"v":9052,"d":"9,052"},{"v":11253,"d":"11,253"}]
["P41-1-1-5-02","佐賀県","佐賀市",6,"戸建住宅",1,5,"ガス給湯＋IH",120.08,"条件指定モデル",{"v":3343,"d":"3,343"},278.6,{"v":8636,"d":"8,636"},{"v":3343,"d":"3,343"},399,366,338,173,143,216,379,405,241,140,201,342,{"v":12369,"d":"12,369"},{"v":11346,"d":"11,346"},{"v":10478,"d":"10,478"},{"v":5363,"d":"5,363"},{"v":4433,"d":"4,433"},{"v":6696,"d":"6,696"},{"v":11749,"d":"11,749"},{"v":12555,"d":"12,555"},{"v":7471,"d":"7,471"},{"v":4340,"d":"4,340"},{"v":6231,"d":"6,231"},{"v":10602,"d":"10,602"}]
["P41-1-1-7-03","佐賀県","佐賀市",6,"戸建住宅",1,7,"エコキュート＋IH",120.08,"条件指定モデル",{"v":3697,"d":"3,697"},308.1,{"v":9551,"d":"9,551"},{"v":3697,"d":"3,697"},381,352,333,209,198,274,436,467,300,195,226,326,{"v":11811,"d":"11,811"},{"v":10912,"d":"10,912"},{"v":10323,"d":"10,323"},{"v":6479,"d":"6,479"},{"v":6138,"d":"6,138"},{"v":8494,"d":"8,494"},{"v":13516,"d":"13,516"},{"v":14477,"d":"14,477"},{"v":9300,"d":"9,300"},{"v":6045,"d":"6,045"},{"v":7006,"d":"7,006"},{"v":10106,"d":"10,106"}]
["P41-1-2-6-01","佐賀県","佐賀市",6,"戸建住宅",2,6,"ガス給湯＋ガス調理",120.08,"条件指定モデル",{"v":3419,"d":"3,419"},284.9,{"v":8832,"d":"8,832"},{"v":3419,"d":"3,419"},359,332,307,179,172,252,418,449,278,170,197,306,{"v":11129,"d":"11,129"},{"v":10292,"d":"10,292"},{"v":9517,"d":"9,517"},{"v":5549,"d":"5,549"},{"v":5332,"d":"5,332"},{"v":7812,"d":"7,812"},{"v":12958,"d":"12,958"},{"v":13919,"d":"13,919"},{"v":8618,"d":"8,618"},{"v":5270,"d":"5,270"},{"v":6107,"d":"6,107"},{"v":9486,"d":"9,486"}]
["P41-1-3-4-02","佐賀県","佐賀市",6,"戸建住宅",3,4,"ガス給湯＋IH",120.08,"条件指定モデル",{"v":4841,"d":"4,841"},403.4,{"v":12506,"d":"12,506"},{"v":4841,"d":"4,841"},608,552,513,286,241,299,458,476,318,236,323,531,{"v":18848,"d":"18,848"},{"v":17112,"d":"17,112"},{"v":15903,"d":"15,903"},{"v":8866,"d":"8,866"},{"v":7471,"d":"7,471"},{"v":9269,"d":"9,269"},{"v":14198,"d":"14,198"},{"v":14756,"d":"14,756"},{"v":9858,"d":"9,858"},{"v":7316,"d":"7,316"},{"v":10013,"d":"10,013"},{"v":16461,"d":"16,461"}]
["P41-1-3-6-09","佐賀県","佐賀市",6,"戸建住宅",3,6,"エネファーム＋IH",120.08,"発電自家消費量の入力待ち",{"$nulls":3},{"v":4244,"d":"4,244"}]
["P41-1-4-5-01","佐賀県","佐賀市",6,"戸建住宅",4,5,"ガス給湯＋ガス調理",120.08,"条件指定モデル",{"v":4513,"d":"4,513"},376.1,{"v":11659,"d":"11,659"},{"v":4513,"d":"4,513"},498,455,438,268,240,312,481,505,338,240,298,440,{"v":15438,"d":"15,438"},{"v":14105,"d":"14,105"},{"v":13578,"d":"13,578"},{"v":8308,"d":"8,308"},{"v":7440,"d":"7,440"},{"v":9672,"d":"9,672"},{"v":14911,"d":"14,911"},{"v":15655,"d":"15,655"},{"v":10478,"d":"10,478"},{"v":7440,"d":"7,440"},{"v":9238,"d":"9,238"},{"v":13640,"d":"13,640"}]
["P41-1-4-7-02","佐賀県","佐賀市",6,"戸建住宅",4,7,"ガス給湯＋IH",120.08,"条件指定モデル",{"v":4327,"d":"4,327"},360.6,{"v":11178,"d":"11,178"},{"v":4327,"d":"4,327"},392,361,356,266,266,352,523,554,375,258,274,350,{"v":12152,"d":"12,152"},{"v":11191,"d":"11,191"},{"v":11036,"d":"11,036"},{"v":8246,"d":"8,246"},{"v":8246,"d":"8,246"},{"v":10912,"d":"10,912"},{"v":16213,"d":"16,213"},{"v":17174,"d":"17,174"},{"v":11625,"d":"11,625"},{"v":7998,"d":"7,998"},{"v":8494,"d":"8,494"},{"v":10850,"d":"10,850"}]
["P41-1-5-5-09","佐賀県","佐賀市",6,"戸建住宅",5,5,"エネファーム＋IH",120.08,"発電自家消費量の入力待ち",{"$nulls":3},{"v":5112,"d":"5,112"}]
["P41-1-6-4-01","佐賀県","佐賀市",6,"戸建住宅",6,4,"ガス給湯＋ガス調理",120.08,"5・6人参考拡張",{"v":5785,"d":"5,785"},482.1,{"v":14945,"d":"14,945"},{"v":5785,"d":"5,785"},683,618,590,361,319,376,545,561,400,320,403,609,{"v":21173,"d":"21,173"},{"v":19158,"d":"19,158"},{"v":18290,"d":"18,290"},{"v":11191,"d":"11,191"},{"v":9889,"d":"9,889"},{"v":11656,"d":"11,656"},{"v":16895,"d":"16,895"},{"v":17391,"d":"17,391"},{"v":12400,"d":"12,400"},{"v":9920,"d":"9,920"},{"v":12493,"d":"12,493"},{"v":18879,"d":"18,879"}]
["P41-1-6-4-03","佐賀県","佐賀市",6,"戸建住宅",6,4,"エコキュート＋IH",120.08,"5・6人参考拡張",{"v":8111,"d":"8,111"},675.9,{"v":20953,"d":"20,953"},{"v":8111,"d":"8,111"},{"v":1004,"d":"1,004"},913,878,554,481,502,650,654,511,475,606,883,{"v":31124,"d":"31,124"},{"v":28303,"d":"28,303"},{"v":27218,"d":"27,218"},{"v":17174,"d":"17,174"},{"v":14911,"d":"14,911"},{"v":15562,"d":"15,562"},{"v":20150,"d":"20,150"},{"v":20274,"d":"20,274"},{"v":15841,"d":"15,841"},{"v":14725,"d":"14,725"},{"v":18786,"d":"18,786"},{"v":27373,"d":"27,373"}]
["P41-1-6-6-09","佐賀県","佐賀市",6,"戸建住宅",6,6,"エネファーム＋IH",120.08,"発電自家消費量の入力待ち",{"$nulls":3},{"v":5529,"d":"5,529"}]
["P41-2-1-5-01","佐賀県","佐賀市",6,"共同住宅",1,5,"ガス給湯＋ガス調理",{"v":70,"d":"70.00"},"条件指定モデル",{"v":3162,"d":"3,162"},263.5,{"v":8169,"d":"8,169"},{"v":3162,"d":"3,162"},431,390,373,188,121,174,273,284,183,121,239,385,{"v":13361,"d":"13,361"},{"v":12090,"d":"12,090"},{"v":11563,"d":"11,563"},{"v":5828,"d":"5,828"},{"v":3751,"d":"3,751"},{"v":5394,"d":"5,394"},{"v":8463,"d":"8,463"},{"v":8804,"d":"8,804"},{"v":5673,"d":"5,673"},{"v":3751,"d":"3,751"},{"v":7409,"d":"7,409"},{"v":11935,"d":"11,935"}]
["P41-2-1-7-08","佐賀県","佐賀市",6,"共同住宅",1,7,"エネファーム＋ガス調理",{"v":70,"d":"70.00"},"発電自家消費量の入力待ち",{"$nulls":3},{"v":2537,"d":"2,537"}]
["P41-2-2-5-09","佐賀県","佐賀市",6,"共同住宅",2,5,"エネファーム＋IH",{"v":70,"d":"70.00"},"発電自家消費量の入力待ち",{"$nulls":3},{"v":3703,"d":"3,703"}]
["P41-2-3-4-01","佐賀県","佐賀市",6,"共同住宅",3,4,"ガス給湯＋ガス調理",{"v":70,"d":"70.00"},"条件指定モデル",{"v":4393,"d":"4,393"},366.1,{"v":11349,"d":"11,349"},{"v":4393,"d":"4,393"},598,541,515,285,199,239,339,345,249,200,347,536,{"v":18538,"d":"18,538"},{"v":16771,"d":"16,771"},{"v":15965,"d":"15,965"},{"v":8835,"d":"8,835"},{"v":6169,"d":"6,169"},{"v":7409,"d":"7,409"},{"v":10509,"d":"10,509"},{"v":10695,"d":"10,695"},{"v":7719,"d":"7,719"},{"v":6200,"d":"6,200"},{"v":10757,"d":"10,757"},{"v":16616,"d":"16,616"}]
["P41-2-3-6-08","佐賀県","佐賀市",6,"共同住宅",3,6,"エネファーム＋ガス調理",{"v":70,"d":"70.00"},"発電自家消費量の入力待ち",{"$nulls":3},{"v":3923,"d":"3,923"}]
["P41-2-4-4-09","佐賀県","佐賀市",6,"共同住宅",4,4,"エネファーム＋IH",{"v":70,"d":"70.00"},"発電自家消費量の入力待ち",{"$nulls":3},{"v":4869,"d":"4,869"}]
["P41-2-4-5-06","佐賀県","佐賀市",6,"共同住宅",4,5,"ハイブリッド＋ガス調理",{"v":70,"d":"70.00"},"条件指定モデル",{"v":5020,"d":"5,020"},418.3,{"v":12968,"d":"12,968"},{"v":5020,"d":"5,020"},623,563,557,345,269,306,401,406,311,270,402,567,{"v":19313,"d":"19,313"},{"v":17453,"d":"17,453"},{"v":17267,"d":"17,267"},{"v":10695,"d":"10,695"},{"v":8339,"d":"8,339"},{"v":9486,"d":"9,486"},{"v":12431,"d":"12,431"},{"v":12586,"d":"12,586"},{"v":9641,"d":"9,641"},{"v":8370,"d":"8,370"},{"v":12462,"d":"12,462"},{"v":17577,"d":"17,577"}]
["P41-2-4-7-07","佐賀県","佐賀市",6,"共同住宅",4,7,"ハイブリッド＋IH",{"v":70,"d":"70.00"},"条件指定モデル",{"v":4674,"d":"4,674"},389.5,{"v":12075,"d":"12,075"},{"v":4674,"d":"4,674"},512,472,461,318,293,337,430,436,336,288,336,455,{"v":15872,"d":"15,872"},{"v":14632,"d":"14,632"},{"v":14291,"d":"14,291"},{"v":9858,"d":"9,858"},{"v":9083,"d":"9,083"},{"v":10447,"d":"10,447"},{"v":13330,"d":"13,330"},{"v":13516,"d":"13,516"},{"v":10416,"d":"10,416"},{"v":8928,"d":"8,928"},{"v":10416,"d":"10,416"},{"v":14105,"d":"14,105"}]
["P41-2-5-5-08","佐賀県","佐賀市",6,"共同住宅",5,5,"エネファーム＋ガス調理",{"v":70,"d":"70.00"},"発電自家消費量の入力待ち",{"$nulls":3},{"v":4547,"d":"4,547"}]
["P41-2-6-4-06","佐賀県","佐賀市",6,"共同住宅",6,4,"ハイブリッド＋ガス調理",{"v":70,"d":"70.00"},"5・6人参考拡張",{"v":6382,"d":"6,382"},531.8,{"v":16487,"d":"16,487"},{"v":6382,"d":"6,382"},809,731,715,453,356,377,471,469,383,359,524,735,{"v":25079,"d":"25,079"},{"v":22661,"d":"22,661"},{"v":22165,"d":"22,165"},{"v":14043,"d":"14,043"},{"v":11036,"d":"11,036"},{"v":11687,"d":"11,687"},{"v":14601,"d":"14,601"},{"v":14539,"d":"14,539"},{"v":11873,"d":"11,873"},{"v":11129,"d":"11,129"},{"v":16244,"d":"16,244"},{"v":22785,"d":"22,785"}]
["P41-2-6-6-07","佐賀県","佐賀市",6,"共同住宅",6,6,"ハイブリッド＋IH",{"v":70,"d":"70.00"},"5・6人参考拡張",{"v":6256,"d":"6,256"},521.3,{"v":16161,"d":"16,161"},{"v":6256,"d":"6,256"},708,643,654,459,387,419,513,514,417,381,508,653,{"v":21948,"d":"21,948"},{"v":19933,"d":"19,933"},{"v":20274,"d":"20,274"},{"v":14229,"d":"14,229"},{"v":11997,"d":"11,997"},{"v":12989,"d":"12,989"},{"v":15903,"d":"15,903"},{"v":15934,"d":"15,934"},{"v":12927,"d":"12,927"},{"v":11811,"d":"11,811"},{"v":15748,"d":"15,748"},{"v":20243,"d":"20,243"}]
["P42-1-1-4-08","長崎県","長崎市",7,"戸建住宅",1,4,"エネファーム＋ガス調理",120.08,"発電自家消費量の入力待ち",{"$nulls":3},{"v":3070,"d":"3,070"}]
["P42-1-1-7-06","長崎県","長崎市",7,"戸建住宅",1,7,"ハイブリッド＋ガス調理",120.08,"条件指定モデル",{"v":3160,"d":"3,160"},263.3,{"v":8163,"d":"8,163"},{"v":3160,"d":"3,160"},251,228,206,169,196,253,450,453,343,213,177,221,{"v":7781,"d":"7,781"},{"v":7068,"d":"7,068"},{"v":6386,"d":"6,386"},{"v":5239,"d":"5,239"},{"v":6076,"d":"6,076"},{"v":7843,"d":"7,843"},{"v":13950,"d":"13,950"},{"v":14043,"d":"14,043"},{"v":10633,"d":"10,633"},{"v":6603,"d":"6,603"},{"v":5487,"d":"5,487"},{"v":6851,"d":"6,851"}]
["P42-1-2-5-07","長崎県","長崎市",7,"戸建住宅",2,5,"ハイブリッド＋IH",120.08,"条件指定モデル",{"v":4008,"d":"4,008"},{"v":334,"d":"334.0"},{"v":10354,"d":"10,354"},{"v":4008,"d":"4,008"},420,375,320,224,242,287,468,469,356,249,237,361,{"v":13020,"d":"13,020"},{"v":11625,"d":"11,625"},{"v":9920,"d":"9,920"},{"v":6944,"d":"6,944"},{"v":7502,"d":"7,502"},{"v":8897,"d":"8,897"},{"v":14508,"d":"14,508"},{"v":14539,"d":"14,539"},{"v":11036,"d":"11,036"},{"v":7719,"d":"7,719"},{"v":7347,"d":"7,347"},{"v":11191,"d":"11,191"}]
["P42-1-2-6-04","長崎県","長崎市",7,"戸建住宅",2,6,"エコキュート＋ガス調理",120.08,"条件指定モデル",{"v":4109,"d":"4,109"},342.4,{"v":10615,"d":"10,615"},{"v":4109,"d":"4,109"},400,360,313,240,259,304,491,493,380,273,257,339,{"v":12400,"d":"12,400"},{"v":11160,"d":"11,160"},{"v":9703,"d":"9,703"},{"v":7440,"d":"7,440"},{"v":8029,"d":"8,029"},{"v":9424,"d":"9,424"},{"v":15221,"d":"15,221"},{"v":15283,"d":"15,283"},{"v":11780,"d":"11,780"},{"v":8463,"d":"8,463"},{"v":7967,"d":"7,967"},{"v":10509,"d":"10,509"}]
["P42-1-3-4-04","長崎県","長崎市",7,"戸建住宅",3,4,"エコキュート＋ガス調理",120.08,"条件指定モデル",{"v":5310,"d":"5,310"},442.5,{"v":13718,"d":"13,718"},{"v":5310,"d":"5,310"},631,553,470,316,323,352,520,518,408,333,345,541,{"v":19561,"d":"19,561"},{"v":17143,"d":"17,143"},{"v":14570,"d":"14,570"},{"v":9796,"d":"9,796"},{"v":10013,"d":"10,013"},{"v":10912,"d":"10,912"},{"v":16120,"d":"16,120"},{"v":16058,"d":"16,058"},{"v":12648,"d":"12,648"},{"v":10323,"d":"10,323"},{"v":10695,"d":"10,695"},{"v":16771,"d":"16,771"}]
["P42-1-3-6-07","長崎県","長崎市",7,"戸建住宅",3,6,"ハイブリッド＋IH",120.08,"条件指定モデル",{"v":4603,"d":"4,603"},383.6,{"v":11891,"d":"11,891"},{"v":4603,"d":"4,603"},425,385,350,288,308,354,541,541,426,317,296,372,{"v":13175,"d":"13,175"},{"v":11935,"d":"11,935"},{"v":10850,"d":"10,850"},{"v":8928,"d":"8,928"},{"v":9548,"d":"9,548"},{"v":10974,"d":"10,974"},{"v":16771,"d":"16,771"},{"v":16771,"d":"16,771"},{"v":13206,"d":"13,206"},{"v":9827,"d":"9,827"},{"v":9176,"d":"9,176"},{"v":11532,"d":"11,532"}]
["P42-1-4-5-05","長崎県","長崎市",7,"戸建住宅",4,5,"電気温水器＋IH",120.08,"条件指定モデル",{"v":9621,"d":"9,621"},801.8,{"v":24854,"d":"24,854"},{"v":9621,"d":"9,621"},{"v":1026,"d":"1,026"},914,896,702,685,682,831,815,711,688,747,924,{"v":31806,"d":"31,806"},{"v":28334,"d":"28,334"},{"v":27776,"d":"27,776"},{"v":21762,"d":"21,762"},{"v":21235,"d":"21,235"},{"v":21142,"d":"21,142"},{"v":25761,"d":"25,761"},{"v":25265,"d":"25,265"},{"v":22041,"d":"22,041"},{"v":21328,"d":"21,328"},{"v":23157,"d":"23,157"},{"v":28644,"d":"28,644"}]
["P42-1-4-7-06","長崎県","長崎市",7,"戸建住宅",4,7,"ハイブリッド＋ガス調理",120.08,"条件指定モデル",{"v":4606,"d":"4,606"},383.8,{"v":11899,"d":"11,899"},{"v":4606,"d":"4,606"},383,347,336,288,315,367,567,567,454,333,300,349,{"v":11873,"d":"11,873"},{"v":10757,"d":"10,757"},{"v":10416,"d":"10,416"},{"v":8928,"d":"8,928"},{"v":9765,"d":"9,765"},{"v":11377,"d":"11,377"},{"v":17577,"d":"17,577"},{"v":17577,"d":"17,577"},{"v":14074,"d":"14,074"},{"v":10323,"d":"10,323"},{"v":9300,"d":"9,300"},{"v":10819,"d":"10,819"}]
["P42-1-5-6-04","長崎県","長崎市",7,"戸建住宅",5,6,"エコキュート＋ガス調理",120.08,"5・6人参考拡張",{"v":5914,"d":"5,914"},492.8,{"v":15278,"d":"15,278"},{"v":5914,"d":"5,914"},593,531,487,389,400,433,617,614,502,415,416,517,{"v":18383,"d":"18,383"},{"v":16461,"d":"16,461"},{"v":15097,"d":"15,097"},{"v":12059,"d":"12,059"},{"v":12400,"d":"12,400"},{"v":13423,"d":"13,423"},{"v":19127,"d":"19,127"},{"v":19034,"d":"19,034"},{"v":15562,"d":"15,562"},{"v":12865,"d":"12,865"},{"v":12896,"d":"12,896"},{"v":16027,"d":"16,027"}]
["P42-1-6-4-05","長崎県","長崎市",7,"戸建住宅",6,4,"電気温水器＋IH",120.08,"5・6人参考拡張",{"v":11973,"d":"11,973"},997.8,{"v":30930,"d":"30,930"},{"v":11973,"d":"11,973"},{"v":1323,"d":"1,323"},{"v":1173,"d":"1,173"},{"v":1145,"d":"1,145"},891,860,834,964,941,842,858,947,{"v":1195,"d":"1,195"},{"v":41013,"d":"41,013"},{"v":36363,"d":"36,363"},{"v":35495,"d":"35,495"},{"v":27621,"d":"27,621"},{"v":26660,"d":"26,660"},{"v":25854,"d":"25,854"},{"v":29884,"d":"29,884"},{"v":29171,"d":"29,171"},{"v":26102,"d":"26,102"},{"v":26598,"d":"26,598"},{"v":29357,"d":"29,357"},{"v":37045,"d":"37,045"}]
["P42-1-6-6-06","長崎県","長崎市",7,"戸建住宅",6,6,"ハイブリッド＋ガス調理",120.08,"5・6人参考拡張",{"v":5738,"d":"5,738"},478.2,{"v":14823,"d":"14,823"},{"v":5738,"d":"5,738"},524,473,449,378,400,443,636,634,518,415,395,473,{"v":16244,"d":"16,244"},{"v":14663,"d":"14,663"},{"v":13919,"d":"13,919"},{"v":11718,"d":"11,718"},{"v":12400,"d":"12,400"},{"v":13733,"d":"13,733"},{"v":19716,"d":"19,716"},{"v":19654,"d":"19,654"},{"v":16058,"d":"16,058"},{"v":12865,"d":"12,865"},{"v":12245,"d":"12,245"},{"v":14663,"d":"14,663"}]
["P42-1-6-7-03","長崎県","長崎市",7,"戸建住宅",6,7,"エコキュート＋IH",120.08,"5・6人参考拡張",{"v":6936,"d":"6,936"},{"v":578,"d":"578.0"},{"v":17918,"d":"17,918"},{"v":6936,"d":"6,936"},653,587,570,480,494,528,719,712,600,506,502,585,{"v":20243,"d":"20,243"},{"v":18197,"d":"18,197"},{"v":17670,"d":"17,670"},{"v":14880,"d":"14,880"},{"v":15314,"d":"15,314"},{"v":16368,"d":"16,368"},{"v":22289,"d":"22,289"},{"v":22072,"d":"22,072"},{"v":18600,"d":"18,600"},{"v":15686,"d":"15,686"},{"v":15562,"d":"15,562"},{"v":18135,"d":"18,135"}]
["P42-2-1-5-04","長崎県","長崎市",7,"共同住宅",1,5,"エコキュート＋ガス調理",{"v":70,"d":"70.00"},"条件指定モデル",{"v":3391,"d":"3,391"},282.6,{"v":8760,"d":"8,760"},{"v":3391,"d":"3,391"},451,391,329,173,183,214,315,311,245,187,200,392,{"v":13981,"d":"13,981"},{"v":12121,"d":"12,121"},{"v":10199,"d":"10,199"},{"v":5363,"d":"5,363"},{"v":5673,"d":"5,673"},{"v":6634,"d":"6,634"},{"v":9765,"d":"9,765"},{"v":9641,"d":"9,641"},{"v":7595,"d":"7,595"},{"v":5797,"d":"5,797"},{"v":6200,"d":"6,200"},{"v":12152,"d":"12,152"}]
["P42-2-1-7-05","長崎県","長崎市",7,"共同住宅",1,7,"電気温水器＋IH",{"v":70,"d":"70.00"},"条件指定モデル",{"v":5026,"d":"5,026"},418.8,{"v":12984,"d":"12,984"},{"v":5026,"d":"5,026"},527,473,442,347,350,372,471,460,395,353,371,465,{"v":16337,"d":"16,337"},{"v":14663,"d":"14,663"},{"v":13702,"d":"13,702"},{"v":10757,"d":"10,757"},{"v":10850,"d":"10,850"},{"v":11532,"d":"11,532"},{"v":14601,"d":"14,601"},{"v":14260,"d":"14,260"},{"v":12245,"d":"12,245"},{"v":10943,"d":"10,943"},{"v":11501,"d":"11,501"},{"v":14415,"d":"14,415"}]
["P42-2-2-6-03","長崎県","長崎市",7,"共同住宅",2,6,"エコキュート＋IH",{"v":70,"d":"70.00"},"条件指定モデル",{"v":4092,"d":"4,092"},{"v":341,"d":"341.0"},{"v":10571,"d":"10,571"},{"v":4092,"d":"4,092"},502,440,392,239,247,275,375,369,301,248,265,439,{"v":15562,"d":"15,562"},{"v":13640,"d":"13,640"},{"v":12152,"d":"12,152"},{"v":7409,"d":"7,409"},{"v":7657,"d":"7,657"},{"v":8525,"d":"8,525"},{"v":11625,"d":"11,625"},{"v":11439,"d":"11,439"},{"v":9331,"d":"9,331"},{"v":7688,"d":"7,688"},{"v":8215,"d":"8,215"},{"v":13609,"d":"13,609"}]
["P42-2-3-4-04","長崎県","長崎市",7,"共同住宅",3,4,"エコキュート＋ガス調理",{"v":70,"d":"70.00"},"条件指定モデル",{"v":4970,"d":"4,970"},414.2,{"v":12839,"d":"12,839"},{"v":4970,"d":"4,970"},657,575,503,295,294,310,400,393,331,301,334,577,{"v":20367,"d":"20,367"},{"v":17825,"d":"17,825"},{"v":15593,"d":"15,593"},{"v":9145,"d":"9,145"},{"v":9114,"d":"9,114"},{"v":9610,"d":"9,610"},{"v":12400,"d":"12,400"},{"v":12183,"d":"12,183"},{"v":10261,"d":"10,261"},{"v":9331,"d":"9,331"},{"v":10354,"d":"10,354"},{"v":17887,"d":"17,887"}]
["P42-2-3-7-02","長崎県","長崎市",7,"共同住宅",3,7,"ガス給湯＋IH",{"v":70,"d":"70.00"},"条件指定モデル",{"v":3486,"d":"3,486"},290.5,{"v":9006,"d":"9,006"},{"v":3486,"d":"3,486"},335,306,265,215,237,280,396,392,315,236,218,291,{"v":10385,"d":"10,385"},{"v":9486,"d":"9,486"},{"v":8215,"d":"8,215"},{"v":6665,"d":"6,665"},{"v":7347,"d":"7,347"},{"v":8680,"d":"8,680"},{"v":12276,"d":"12,276"},{"v":12152,"d":"12,152"},{"v":9765,"d":"9,765"},{"v":7316,"d":"7,316"},{"v":6758,"d":"6,758"},{"v":9021,"d":"9,021"}]
["P42-2-4-5-03","長崎県","長崎市",7,"共同住宅",4,5,"エコキュート＋IH",{"v":70,"d":"70.00"},"条件指定モデル",{"v":5476,"d":"5,476"},456.3,{"v":14146,"d":"14,146"},{"v":5476,"d":"5,476"},672,589,532,348,349,366,461,452,385,348,380,594,{"v":20832,"d":"20,832"},{"v":18259,"d":"18,259"},{"v":16492,"d":"16,492"},{"v":10788,"d":"10,788"},{"v":10819,"d":"10,819"},{"v":11346,"d":"11,346"},{"v":14291,"d":"14,291"},{"v":14012,"d":"14,012"},{"v":11935,"d":"11,935"},{"v":10788,"d":"10,788"},{"v":11780,"d":"11,780"},{"v":18414,"d":"18,414"}]
["P42-2-4-7-04","長崎県","長崎市",7,"共同住宅",4,7,"エコキュート＋ガス調理",{"v":70,"d":"70.00"},"条件指定モデル",{"v":4820,"d":"4,820"},401.7,{"v":12452,"d":"12,452"},{"v":4820,"d":"4,820"},518,464,415,321,328,354,458,451,382,334,346,449,{"v":16058,"d":"16,058"},{"v":14384,"d":"14,384"},{"v":12865,"d":"12,865"},{"v":9951,"d":"9,951"},{"v":10168,"d":"10,168"},{"v":10974,"d":"10,974"},{"v":14198,"d":"14,198"},{"v":13981,"d":"13,981"},{"v":11842,"d":"11,842"},{"v":10354,"d":"10,354"},{"v":10726,"d":"10,726"},{"v":13919,"d":"13,919"}]
["P42-2-5-4-01","長崎県","長崎市",7,"共同住宅",5,4,"ガス給湯＋ガス調理",{"v":70,"d":"70.00"},"5・6人参考拡張",{"v":4167,"d":"4,167"},347.2,{"v":10765,"d":"10,765"},{"v":4167,"d":"4,167"},520,456,398,230,244,276,385,379,309,250,253,467,{"v":16120,"d":"16,120"},{"v":14136,"d":"14,136"},{"v":12338,"d":"12,338"},{"v":7130,"d":"7,130"},{"v":7564,"d":"7,564"},{"v":8556,"d":"8,556"},{"v":11935,"d":"11,935"},{"v":11749,"d":"11,749"},{"v":9579,"d":"9,579"},{"v":7750,"d":"7,750"},{"v":7843,"d":"7,843"},{"v":14477,"d":"14,477"}]
["P42-2-5-6-02","長崎県","長崎市",7,"共同住宅",5,6,"ガス給湯＋IH",{"v":70,"d":"70.00"},"5・6人参考拡張",{"v":4346,"d":"4,346"},362.2,{"v":11227,"d":"11,227"},{"v":4346,"d":"4,346"},477,421,389,263,282,319,434,427,350,278,275,431,{"v":14787,"d":"14,787"},{"v":13051,"d":"13,051"},{"v":12059,"d":"12,059"},{"v":8153,"d":"8,153"},{"v":8742,"d":"8,742"},{"v":9889,"d":"9,889"},{"v":13454,"d":"13,454"},{"v":13237,"d":"13,237"},{"v":10850,"d":"10,850"},{"v":8618,"d":"8,618"},{"v":8525,"d":"8,525"},{"v":13361,"d":"13,361"}]
["P42-2-6-6-03","長崎県","長崎市",7,"共同住宅",6,6,"エコキュート＋IH",{"v":70,"d":"70.00"},"5・6人参考拡張",{"v":6689,"d":"6,689"},557.4,{"v":17280,"d":"17,280"},{"v":6689,"d":"6,689"},769,678,638,454,454,467,564,552,483,453,490,687,{"v":23839,"d":"23,839"},{"v":21018,"d":"21,018"},{"v":19778,"d":"19,778"},{"v":14074,"d":"14,074"},{"v":14074,"d":"14,074"},{"v":14477,"d":"14,477"},{"v":17484,"d":"17,484"},{"v":17112,"d":"17,112"},{"v":14973,"d":"14,973"},{"v":14043,"d":"14,043"},{"v":15190,"d":"15,190"},{"v":21297,"d":"21,297"}]
["P42-2-6-7-02","長崎県","長崎市",7,"共同住宅",6,7,"ガス給湯＋IH",{"v":70,"d":"70.00"},"5・6人参考拡張",{"v":4700,"d":"4,700"},391.7,{"v":12142,"d":"12,142"},{"v":4700,"d":"4,700"},442,402,371,316,339,379,499,491,412,336,319,394,{"v":13702,"d":"13,702"},{"v":12462,"d":"12,462"},{"v":11501,"d":"11,501"},{"v":9796,"d":"9,796"},{"v":10509,"d":"10,509"},{"v":11749,"d":"11,749"},{"v":15469,"d":"15,469"},{"v":15221,"d":"15,221"},{"v":12772,"d":"12,772"},{"v":10416,"d":"10,416"},{"v":9889,"d":"9,889"},{"v":12214,"d":"12,214"}]
["P43-1-1-5-03","熊本県","熊本市",7,"戸建住宅",1,5,"エコキュート＋IH",120.08,"条件指定モデル",{"v":3695,"d":"3,695"},307.9,{"v":9545,"d":"9,545"},{"v":3695,"d":"3,695"},404,359,295,194,212,256,439,439,327,221,211,338,{"v":12524,"d":"12,524"},{"v":11129,"d":"11,129"},{"v":9145,"d":"9,145"},{"v":6014,"d":"6,014"},{"v":6572,"d":"6,572"},{"v":7936,"d":"7,936"},{"v":13609,"d":"13,609"},{"v":13609,"d":"13,609"},{"v":10137,"d":"10,137"},{"v":6851,"d":"6,851"},{"v":6541,"d":"6,541"},{"v":10478,"d":"10,478"}]
["P43-1-2-4-01","熊本県","熊本市",7,"戸建住宅",2,4,"ガス給湯＋ガス調理",120.08,"条件指定モデル",{"v":3464,"d":"3,464"},288.7,{"v":8949,"d":"8,949"},{"v":3464,"d":"3,464"},405,354,276,165,187,234,414,416,301,194,176,342,{"v":12555,"d":"12,555"},{"v":10974,"d":"10,974"},{"v":8556,"d":"8,556"},{"v":5115,"d":"5,115"},{"v":5797,"d":"5,797"},{"v":7254,"d":"7,254"},{"v":12834,"d":"12,834"},{"v":12896,"d":"12,896"},{"v":9331,"d":"9,331"},{"v":6014,"d":"6,014"},{"v":5456,"d":"5,456"},{"v":10602,"d":"10,602"}]
["P43-1-2-6-02","熊本県","熊本市",7,"戸建住宅",2,6,"ガス給湯＋IH",120.08,"条件指定モデル",{"v":3349,"d":"3,349"},279.1,{"v":8652,"d":"8,652"},{"v":3349,"d":"3,349"},288,263,223,181,210,266,462,465,346,218,182,245,{"v":8928,"d":"8,928"},{"v":8153,"d":"8,153"},{"v":6913,"d":"6,913"},{"v":5611,"d":"5,611"},{"v":6510,"d":"6,510"},{"v":8246,"d":"8,246"},{"v":14322,"d":"14,322"},{"v":14415,"d":"14,415"},{"v":10726,"d":"10,726"},{"v":6758,"d":"6,758"},{"v":5642,"d":"5,642"},{"v":7595,"d":"7,595"}]
["P43-1-3-4-03","熊本県","熊本市",7,"戸建住宅",3,4,"エコキュート＋IH",120.08,"条件指定モデル",{"v":5538,"d":"5,538"},461.5,{"v":14307,"d":"14,307"},{"v":5538,"d":"5,538"},656,577,493,338,343,370,536,531,422,347,363,562,{"v":20336,"d":"20,336"},{"v":17887,"d":"17,887"},{"v":15283,"d":"15,283"},{"v":10478,"d":"10,478"},{"v":10633,"d":"10,633"},{"v":11470,"d":"11,470"},{"v":16616,"d":"16,616"},{"v":16461,"d":"16,461"},{"v":13082,"d":"13,082"},{"v":10757,"d":"10,757"},{"v":11253,"d":"11,253"},{"v":17422,"d":"17,422"}]
["P43-1-3-4-09","熊本県","熊本市",7,"戸建住宅",3,4,"エネファーム＋IH",120.08,"発電自家消費量の入力待ち",{"$nulls":3},{"v":4290,"d":"4,290"}]
["P43-1-3-7-01","熊本県","熊本市",7,"戸建住宅",3,7,"ガス給湯＋ガス調理",120.08,"条件指定モデル",{"v":3739,"d":"3,739"},311.6,{"v":9659,"d":"9,659"},{"v":3739,"d":"3,739"},280,255,243,214,249,312,521,524,405,266,217,253,{"v":8680,"d":"8,680"},{"v":7905,"d":"7,905"},{"v":7533,"d":"7,533"},{"v":6634,"d":"6,634"},{"v":7719,"d":"7,719"},{"v":9672,"d":"9,672"},{"v":16151,"d":"16,151"},{"v":16244,"d":"16,244"},{"v":12555,"d":"12,555"},{"v":8246,"d":"8,246"},{"v":6727,"d":"6,727"},{"v":7843,"d":"7,843"}]
["P43-1-4-5-08","熊本県","熊本市",7,"戸建住宅",4,5,"エネファーム＋ガス調理",120.08,"発電自家消費量の入力待ち",{"$nulls":3},{"v":4170,"d":"4,170"}]
["P43-1-4-7-09","熊本県","熊本市",7,"戸建住宅",4,7,"エネファーム＋IH",120.08,"発電自家消費量の入力待ち",{"$nulls":3},{"v":4242,"d":"4,242"}]
["P43-1-5-6-01","熊本県","熊本市",7,"戸建住宅",5,6,"ガス給湯＋ガス調理",120.08,"5・6人参考拡張",{"v":4260,"d":"4,260"},{"v":355,"d":"355.0"},{"v":11005,"d":"11,005"},{"v":4260,"d":"4,260"},362,328,298,253,285,341,545,546,424,298,259,321,{"v":11222,"d":"11,222"},{"v":10168,"d":"10,168"},{"v":9238,"d":"9,238"},{"v":7843,"d":"7,843"},{"v":8835,"d":"8,835"},{"v":10571,"d":"10,571"},{"v":16895,"d":"16,895"},{"v":16926,"d":"16,926"},{"v":13144,"d":"13,144"},{"v":9238,"d":"9,238"},{"v":8029,"d":"8,029"},{"v":9951,"d":"9,951"}]
["P43-1-6-4-08","熊本県","熊本市",7,"戸建住宅",6,4,"エネファーム＋ガス調理",120.08,"発電自家消費量の入力待ち",{"$nulls":3},{"v":5234,"d":"5,234"}]
["P43-1-6-6-09","熊本県","熊本市",7,"戸建住宅",6,6,"エネファーム＋IH",120.08,"発電自家消費量の入力待ち",{"$nulls":3},{"v":5288,"d":"5,288"}]
["P43-2-1-5-01","熊本県","熊本市",7,"共同住宅",1,5,"ガス給湯＋ガス調理",{"v":70,"d":"70.00"},"条件指定モデル",{"v":2699,"d":"2,699"},224.9,{"v":6972,"d":"6,972"},{"v":2699,"d":"2,699"},354,306,250,117,136,175,285,282,212,138,134,310,{"v":10974,"d":"10,974"},{"v":9486,"d":"9,486"},{"v":7750,"d":"7,750"},{"v":3627,"d":"3,627"},{"v":4216,"d":"4,216"},{"v":5425,"d":"5,425"},{"v":8835,"d":"8,835"},{"v":8742,"d":"8,742"},{"v":6572,"d":"6,572"},{"v":4278,"d":"4,278"},{"v":4154,"d":"4,154"},{"v":9610,"d":"9,610"}]
["P43-2-1-7-08","熊本県","熊本市",7,"共同住宅",1,7,"エネファーム＋ガス調理",{"v":70,"d":"70.00"},"発電自家消費量の入力待ち",{"$nulls":3},{"v":2321,"d":"2,321"}]
["P43-2-2-5-09","熊本県","熊本市",7,"共同住宅",2,5,"エネファーム＋IH",{"v":70,"d":"70.00"},"発電自家消費量の入力待ち",{"$nulls":3},{"v":3237,"d":"3,237"}]
["P43-2-2-6-06","熊本県","熊本市",7,"共同住宅",2,6,"ハイブリッド＋ガス調理",{"v":70,"d":"70.00"},"条件指定モデル",{"v":3480,"d":"3,480"},{"v":290,"d":"290.0"},{"v":8990,"d":"8,990"},{"v":3480,"d":"3,480"},419,366,326,189,202,237,341,338,270,207,212,373,{"v":12989,"d":"12,989"},{"v":11346,"d":"11,346"},{"v":10106,"d":"10,106"},{"v":5859,"d":"5,859"},{"v":6262,"d":"6,262"},{"v":7347,"d":"7,347"},{"v":10571,"d":"10,571"},{"v":10478,"d":"10,478"},{"v":8370,"d":"8,370"},{"v":6417,"d":"6,417"},{"v":6572,"d":"6,572"},{"v":11563,"d":"11,563"}]
["P43-2-3-4-02","熊本県","熊本市",7,"共同住宅",3,4,"ガス給湯＋IH",{"v":70,"d":"70.00"},"条件指定モデル",{"v":3949,"d":"3,949"},329.1,{"v":10202,"d":"10,202"},{"v":3949,"d":"3,949"},507,446,383,215,227,258,361,355,286,227,234,450,{"v":15717,"d":"15,717"},{"v":13826,"d":"13,826"},{"v":11873,"d":"11,873"},{"v":6665,"d":"6,665"},{"v":7037,"d":"7,037"},{"v":7998,"d":"7,998"},{"v":11191,"d":"11,191"},{"v":11005,"d":"11,005"},{"v":8866,"d":"8,866"},{"v":7037,"d":"7,037"},{"v":7254,"d":"7,254"},{"v":13950,"d":"13,950"}]
["P43-2-3-6-09","熊本県","熊本市",7,"共同住宅",3,6,"エネファーム＋IH",{"v":70,"d":"70.00"},"発電自家消費量の入力待ち",{"$nulls":3},{"v":3786,"d":"3,786"}]
["P43-2-4-5-07","熊本県","熊本市",7,"共同住宅",4,5,"ハイブリッド＋IH",{"v":70,"d":"70.00"},"条件指定モデル",{"v":4753,"d":"4,753"},396.1,{"v":12279,"d":"12,279"},{"v":4753,"d":"4,753"},565,497,450,292,302,327,428,420,351,300,314,507,{"v":17515,"d":"17,515"},{"v":15407,"d":"15,407"},{"v":13950,"d":"13,950"},{"v":9052,"d":"9,052"},{"v":9362,"d":"9,362"},{"v":10137,"d":"10,137"},{"v":13268,"d":"13,268"},{"v":13020,"d":"13,020"},{"v":10881,"d":"10,881"},{"v":9300,"d":"9,300"},{"v":9734,"d":"9,734"},{"v":15717,"d":"15,717"}]
["P43-2-4-7-08","熊本県","熊本市",7,"共同住宅",4,7,"エネファーム＋ガス調理",{"v":70,"d":"70.00"},"発電自家消費量の入力待ち",{"$nulls":3},{"v":3458,"d":"3,458"}]
["P43-2-5-6-06","熊本県","熊本市",7,"共同住宅",5,6,"ハイブリッド＋ガス調理",{"v":70,"d":"70.00"},"5・6人参考拡張",{"v":4780,"d":"4,780"},398.3,{"v":12348,"d":"12,348"},{"v":4780,"d":"4,780"},541,476,444,297,309,337,442,436,367,314,325,492,{"v":16771,"d":"16,771"},{"v":14756,"d":"14,756"},{"v":13764,"d":"13,764"},{"v":9207,"d":"9,207"},{"v":9579,"d":"9,579"},{"v":10447,"d":"10,447"},{"v":13702,"d":"13,702"},{"v":13516,"d":"13,516"},{"v":11377,"d":"11,377"},{"v":9734,"d":"9,734"},{"v":10075,"d":"10,075"},{"v":15252,"d":"15,252"}]
["P43-2-6-4-07","熊本県","熊本市",7,"共同住宅",6,4,"ハイブリッド＋IH",{"v":70,"d":"70.00"},"5・6人参考拡張",{"v":5953,"d":"5,953"},496.1,{"v":15379,"d":"15,379"},{"v":5953,"d":"5,953"},717,634,580,385,387,402,497,485,420,386,413,647,{"v":22227,"d":"22,227"},{"v":19654,"d":"19,654"},{"v":17980,"d":"17,980"},{"v":11935,"d":"11,935"},{"v":11997,"d":"11,997"},{"v":12462,"d":"12,462"},{"v":15407,"d":"15,407"},{"v":15035,"d":"15,035"},{"v":13020,"d":"13,020"},{"v":11966,"d":"11,966"},{"v":12803,"d":"12,803"},{"v":20057,"d":"20,057"}]
["P43-2-6-6-08","熊本県","熊本市",7,"共同住宅",6,6,"エネファーム＋ガス調理",{"v":70,"d":"70.00"},"発電自家消費量の入力待ち",{"$nulls":3},{"v":4661,"d":"4,661"}]
["P43-2-6-7-05","熊本県","熊本市",7,"共同住宅",6,7,"電気温水器＋IH",{"v":70,"d":"70.00"},"5・6人参考拡張",{"v":11102,"d":"11,102"},925.2,{"v":28680,"d":"28,680"},{"v":11102,"d":"11,102"},{"v":1172,"d":"1,172"},{"v":1050,"d":"1,050"},{"v":1054,"d":"1,054"},865,834,808,872,847,789,829,915,{"v":1067,"d":"1,067"},{"v":36332,"d":"36,332"},{"v":32550,"d":"32,550"},{"v":32674,"d":"32,674"},{"v":26815,"d":"26,815"},{"v":25854,"d":"25,854"},{"v":25048,"d":"25,048"},{"v":27032,"d":"27,032"},{"v":26257,"d":"26,257"},{"v":24459,"d":"24,459"},{"v":25699,"d":"25,699"},{"v":28365,"d":"28,365"},{"v":33077,"d":"33,077"}]
["P44-1-1-5-06","大分県","大分市",7,"戸建住宅",1,5,"ハイブリッド＋ガス調理",120.08,"条件指定モデル",{"v":3366,"d":"3,366"},280.5,{"v":8696,"d":"8,696"},{"v":3366,"d":"3,366"},358,318,260,169,189,236,420,421,310,199,183,303,{"v":11098,"d":"11,098"},{"v":9858,"d":"9,858"},{"v":8060,"d":"8,060"},{"v":5239,"d":"5,239"},{"v":5859,"d":"5,859"},{"v":7316,"d":"7,316"},{"v":13020,"d":"13,020"},{"v":13051,"d":"13,051"},{"v":9610,"d":"9,610"},{"v":6169,"d":"6,169"},{"v":5673,"d":"5,673"},{"v":9393,"d":"9,393"}]
["P44-1-1-7-07","大分県","大分市",7,"戸建住宅",1,7,"ハイブリッド＋IH",120.08,"条件指定モデル",{"v":3210,"d":"3,210"},267.5,{"v":8293,"d":"8,293"},{"v":3210,"d":"3,210"},257,234,211,173,200,257,454,456,346,216,181,225,{"v":7967,"d":"7,967"},{"v":7254,"d":"7,254"},{"v":6541,"d":"6,541"},{"v":5363,"d":"5,363"},{"v":6200,"d":"6,200"},{"v":7967,"d":"7,967"},{"v":14074,"d":"14,074"},{"v":14136,"d":"14,136"},{"v":10726,"d":"10,726"},{"v":6696,"d":"6,696"},{"v":5611,"d":"5,611"},{"v":6975,"d":"6,975"}]
["P44-1-2-6-05","大分県","大分市",7,"戸建住宅",2,6,"電気温水器＋IH",120.08,"条件指定モデル",{"v":6904,"d":"6,904"},575.3,{"v":17835,"d":"17,835"},{"v":6904,"d":"6,904"},686,616,600,484,485,508,678,668,561,494,512,612,{"v":21266,"d":"21,266"},{"v":19096,"d":"19,096"},{"v":18600,"d":"18,600"},{"v":15004,"d":"15,004"},{"v":15035,"d":"15,035"},{"v":15748,"d":"15,748"},{"v":21018,"d":"21,018"},{"v":20708,"d":"20,708"},{"v":17391,"d":"17,391"},{"v":15314,"d":"15,314"},{"v":15872,"d":"15,872"},{"v":18972,"d":"18,972"}]
["P44-1-3-4-06","大分県","大分市",7,"戸建住宅",3,4,"ハイブリッド＋ガス調理",120.08,"条件指定モデル",{"v":4663,"d":"4,663"},388.6,{"v":12046,"d":"12,046"},{"v":4663,"d":"4,663"},536,470,397,266,280,317,490,489,378,289,286,465,{"v":16616,"d":"16,616"},{"v":14570,"d":"14,570"},{"v":12307,"d":"12,307"},{"v":8246,"d":"8,246"},{"v":8680,"d":"8,680"},{"v":9827,"d":"9,827"},{"v":15190,"d":"15,190"},{"v":15159,"d":"15,159"},{"v":11718,"d":"11,718"},{"v":8959,"d":"8,959"},{"v":8866,"d":"8,866"},{"v":14415,"d":"14,415"}]
["P44-1-3-7-04","大分県","大分市",7,"戸建住宅",3,7,"エコキュート＋ガス調理",120.08,"条件指定モデル",{"v":4987,"d":"4,987"},415.6,{"v":12883,"d":"12,883"},{"v":4987,"d":"4,987"},455,408,385,316,336,382,575,575,463,354,336,402,{"v":14105,"d":"14,105"},{"v":12648,"d":"12,648"},{"v":11935,"d":"11,935"},{"v":9796,"d":"9,796"},{"v":10416,"d":"10,416"},{"v":11842,"d":"11,842"},{"v":17825,"d":"17,825"},{"v":17825,"d":"17,825"},{"v":14353,"d":"14,353"},{"v":10974,"d":"10,974"},{"v":10416,"d":"10,416"},{"v":12462,"d":"12,462"}]
["P44-1-4-5-05","大分県","大分市",7,"戸建住宅",4,5,"電気温水器＋IH",120.08,"条件指定モデル",{"v":9621,"d":"9,621"},801.8,{"v":24854,"d":"24,854"},{"v":9621,"d":"9,621"},{"v":1026,"d":"1,026"},914,896,702,685,682,831,815,711,688,747,924,{"v":31806,"d":"31,806"},{"v":28334,"d":"28,334"},{"v":27776,"d":"27,776"},{"v":21762,"d":"21,762"},{"v":21235,"d":"21,235"},{"v":21142,"d":"21,142"},{"v":25761,"d":"25,761"},{"v":25265,"d":"25,265"},{"v":22041,"d":"22,041"},{"v":21328,"d":"21,328"},{"v":23157,"d":"23,157"},{"v":28644,"d":"28,644"}]
["P44-1-4-7-06","大分県","大分市",7,"戸建住宅",4,7,"ハイブリッド＋ガス調理",120.08,"条件指定モデル",{"v":4606,"d":"4,606"},383.8,{"v":11899,"d":"11,899"},{"v":4606,"d":"4,606"},383,347,336,288,315,367,567,567,454,333,300,349,{"v":11873,"d":"11,873"},{"v":10757,"d":"10,757"},{"v":10416,"d":"10,416"},{"v":8928,"d":"8,928"},{"v":9765,"d":"9,765"},{"v":11377,"d":"11,377"},{"v":17577,"d":"17,577"},{"v":17577,"d":"17,577"},{"v":14074,"d":"14,074"},{"v":10323,"d":"10,323"},{"v":9300,"d":"9,300"},{"v":10819,"d":"10,819"}]
["P44-1-5-4-03","大分県","大分市",7,"戸建住宅",5,4,"エコキュート＋IH",120.08,"5・6人参考拡張",{"v":6542,"d":"6,542"},545.2,{"v":16900,"d":"16,900"},{"v":6542,"d":"6,542"},767,675,592,421,422,441,604,596,487,424,451,662,{"v":23777,"d":"23,777"},{"v":20925,"d":"20,925"},{"v":18352,"d":"18,352"},{"v":13051,"d":"13,051"},{"v":13082,"d":"13,082"},{"v":13671,"d":"13,671"},{"v":18724,"d":"18,724"},{"v":18476,"d":"18,476"},{"v":15097,"d":"15,097"},{"v":13144,"d":"13,144"},{"v":13981,"d":"13,981"},{"v":20522,"d":"20,522"}]
["P44-1-5-6-04","大分県","大分市",7,"戸建住宅",5,6,"エコキュート＋ガス調理",120.08,"5・6人参考拡張",{"v":5914,"d":"5,914"},492.8,{"v":15278,"d":"15,278"},{"v":5914,"d":"5,914"},593,531,487,389,400,433,617,614,502,415,416,517,{"v":18383,"d":"18,383"},{"v":16461,"d":"16,461"},{"v":15097,"d":"15,097"},{"v":12059,"d":"12,059"},{"v":12400,"d":"12,400"},{"v":13423,"d":"13,423"},{"v":19127,"d":"19,127"},{"v":19034,"d":"19,034"},{"v":15562,"d":"15,562"},{"v":12865,"d":"12,865"},{"v":12896,"d":"12,896"},{"v":16027,"d":"16,027"}]
["P44-1-6-4-03","大分県","大分市",7,"戸建住宅",6,4,"エコキュート＋IH",120.08,"5・6人参考拡張",{"v":7261,"d":"7,261"},605.1,{"v":18758,"d":"18,758"},{"v":7261,"d":"7,261"},830,732,654,480,482,499,664,655,545,485,511,724,{"v":25730,"d":"25,730"},{"v":22692,"d":"22,692"},{"v":20274,"d":"20,274"},{"v":14880,"d":"14,880"},{"v":14942,"d":"14,942"},{"v":15469,"d":"15,469"},{"v":20584,"d":"20,584"},{"v":20305,"d":"20,305"},{"v":16895,"d":"16,895"},{"v":15035,"d":"15,035"},{"v":15841,"d":"15,841"},{"v":22444,"d":"22,444"}]
["P44-1-6-7-04","大分県","大分市",7,"戸建住宅",6,7,"エコキュート＋ガス調理",120.08,"5・6人参考拡張",{"v":6595,"d":"6,595"},549.6,{"v":17037,"d":"17,037"},{"v":6595,"d":"6,595"},616,551,535,447,464,502,696,692,580,484,475,553,{"v":19096,"d":"19,096"},{"v":17081,"d":"17,081"},{"v":16585,"d":"16,585"},{"v":13857,"d":"13,857"},{"v":14384,"d":"14,384"},{"v":15562,"d":"15,562"},{"v":21576,"d":"21,576"},{"v":21452,"d":"21,452"},{"v":17980,"d":"17,980"},{"v":15004,"d":"15,004"},{"v":14725,"d":"14,725"},{"v":17143,"d":"17,143"}]
["P44-2-1-5-05","大分県","大分市",7,"共同住宅",1,5,"電気温水器＋IH",{"v":70,"d":"70.00"},"条件指定モデル",{"v":5401,"d":"5,401"},450.1,{"v":13953,"d":"13,953"},{"v":5401,"d":"5,401"},650,569,531,347,347,362,455,444,381,349,382,584,{"v":20150,"d":"20,150"},{"v":17639,"d":"17,639"},{"v":16461,"d":"16,461"},{"v":10757,"d":"10,757"},{"v":10757,"d":"10,757"},{"v":11222,"d":"11,222"},{"v":14105,"d":"14,105"},{"v":13764,"d":"13,764"},{"v":11811,"d":"11,811"},{"v":10819,"d":"10,819"},{"v":11842,"d":"11,842"},{"v":18104,"d":"18,104"}]
["P44-2-2-4-03","大分県","大分市",7,"共同住宅",2,4,"エコキュート＋IH",{"v":70,"d":"70.00"},"条件指定モデル",{"v":4255,"d":"4,255"},354.6,{"v":10992,"d":"10,992"},{"v":4255,"d":"4,255"},582,511,436,239,239,259,349,342,280,241,270,507,{"v":18042,"d":"18,042"},{"v":15841,"d":"15,841"},{"v":13516,"d":"13,516"},{"v":7409,"d":"7,409"},{"v":7409,"d":"7,409"},{"v":8029,"d":"8,029"},{"v":10819,"d":"10,819"},{"v":10602,"d":"10,602"},{"v":8680,"d":"8,680"},{"v":7471,"d":"7,471"},{"v":8370,"d":"8,370"},{"v":15717,"d":"15,717"}]
["P44-2-2-6-04","大分県","大分市",7,"共同住宅",2,6,"エコキュート＋ガス調理",{"v":70,"d":"70.00"},"条件指定モデル",{"v":3920,"d":"3,920"},326.7,{"v":10127,"d":"10,127"},{"v":3920,"d":"3,920"},483,422,375,222,231,262,363,359,291,237,251,424,{"v":14973,"d":"14,973"},{"v":13082,"d":"13,082"},{"v":11625,"d":"11,625"},{"v":6882,"d":"6,882"},{"v":7161,"d":"7,161"},{"v":8122,"d":"8,122"},{"v":11253,"d":"11,253"},{"v":11129,"d":"11,129"},{"v":9021,"d":"9,021"},{"v":7347,"d":"7,347"},{"v":7781,"d":"7,781"},{"v":13144,"d":"13,144"}]
["P44-2-3-4-05","大分県","大分市",7,"共同住宅",3,4,"電気温水器＋IH",{"v":70,"d":"70.00"},"条件指定モデル",{"v":8695,"d":"8,695"},724.6,{"v":22462,"d":"22,462"},{"v":8695,"d":"8,695"},{"v":1046,"d":"1,046"},924,889,622,595,577,640,620,566,593,676,947,{"v":32426,"d":"32,426"},{"v":28644,"d":"28,644"},{"v":27559,"d":"27,559"},{"v":19282,"d":"19,282"},{"v":18445,"d":"18,445"},{"v":17887,"d":"17,887"},{"v":19840,"d":"19,840"},{"v":19220,"d":"19,220"},{"v":17546,"d":"17,546"},{"v":18383,"d":"18,383"},{"v":20956,"d":"20,956"},{"v":29357,"d":"29,357"}]
["P44-2-3-5-02","大分県","大分市",7,"共同住宅",3,5,"ガス給湯＋IH",{"v":70,"d":"70.00"},"条件指定モデル",{"v":3864,"d":"3,864"},{"v":322,"d":"322.0"},{"v":9982,"d":"9,982"},{"v":3864,"d":"3,864"},459,402,354,215,234,270,380,376,302,232,230,410,{"v":14229,"d":"14,229"},{"v":12462,"d":"12,462"},{"v":10974,"d":"10,974"},{"v":6665,"d":"6,665"},{"v":7254,"d":"7,254"},{"v":8370,"d":"8,370"},{"v":11780,"d":"11,780"},{"v":11656,"d":"11,656"},{"v":9362,"d":"9,362"},{"v":7192,"d":"7,192"},{"v":7130,"d":"7,130"},{"v":12710,"d":"12,710"}]
["P44-2-3-7-03","大分県","大分市",7,"共同住宅",3,7,"エコキュート＋IH",{"v":70,"d":"70.00"},"条件指定モデル",{"v":4734,"d":"4,734"},394.5,{"v":12230,"d":"12,230"},{"v":4734,"d":"4,734"},510,459,408,317,323,350,450,443,374,324,337,439,{"v":15810,"d":"15,810"},{"v":14229,"d":"14,229"},{"v":12648,"d":"12,648"},{"v":9827,"d":"9,827"},{"v":10013,"d":"10,013"},{"v":10850,"d":"10,850"},{"v":13950,"d":"13,950"},{"v":13733,"d":"13,733"},{"v":11594,"d":"11,594"},{"v":10044,"d":"10,044"},{"v":10447,"d":"10,447"},{"v":13609,"d":"13,609"}]
["P44-2-4-6-01","大分県","大分市",7,"共同住宅",4,6,"ガス給湯＋ガス調理",{"v":70,"d":"70.00"},"条件指定モデル",{"v":3756,"d":"3,756"},{"v":313,"d":"313.0"},{"v":9703,"d":"9,703"},{"v":3756,"d":"3,756"},418,367,333,210,232,272,389,385,310,235,227,378,{"v":12958,"d":"12,958"},{"v":11377,"d":"11,377"},{"v":10323,"d":"10,323"},{"v":6510,"d":"6,510"},{"v":7192,"d":"7,192"},{"v":8432,"d":"8,432"},{"v":12059,"d":"12,059"},{"v":11935,"d":"11,935"},{"v":9610,"d":"9,610"},{"v":7285,"d":"7,285"},{"v":7037,"d":"7,037"},{"v":11718,"d":"11,718"}]
["P44-2-5-4-02","大分県","大分市",7,"共同住宅",5,4,"ガス給湯＋IH",{"v":70,"d":"70.00"},"5・6人参考拡張",{"v":4508,"d":"4,508"},375.7,{"v":11646,"d":"11,646"},{"v":4508,"d":"4,508"},557,492,432,263,274,303,408,400,329,272,280,498,{"v":17267,"d":"17,267"},{"v":15252,"d":"15,252"},{"v":13392,"d":"13,392"},{"v":8153,"d":"8,153"},{"v":8494,"d":"8,494"},{"v":9393,"d":"9,393"},{"v":12648,"d":"12,648"},{"v":12400,"d":"12,400"},{"v":10199,"d":"10,199"},{"v":8432,"d":"8,432"},{"v":8680,"d":"8,680"},{"v":15438,"d":"15,438"}]
["P44-2-5-6-03","大分県","大分市",7,"共同住宅",5,6,"エコキュート＋IH",{"v":70,"d":"70.00"},"5・6人参考拡張",{"v":6000,"d":"6,000"},{"v":500,"d":"500.0"},{"v":15500,"d":"15,500"},{"v":6000,"d":"6,000"},708,624,578,398,397,411,506,495,428,395,432,628,{"v":21948,"d":"21,948"},{"v":19344,"d":"19,344"},{"v":17918,"d":"17,918"},{"v":12338,"d":"12,338"},{"v":12307,"d":"12,307"},{"v":12741,"d":"12,741"},{"v":15686,"d":"15,686"},{"v":15345,"d":"15,345"},{"v":13268,"d":"13,268"},{"v":12245,"d":"12,245"},{"v":13392,"d":"13,392"},{"v":19468,"d":"19,468"}]
["P44-2-6-5-01","大分県","大分市",7,"共同住宅",6,5,"ガス給湯＋ガス調理",{"v":70,"d":"70.00"},"5・6人参考拡張",{"v":4737,"d":"4,737"},394.8,{"v":12237,"d":"12,237"},{"v":4737,"d":"4,737"},528,462,425,284,306,343,461,455,378,310,303,482,{"v":16368,"d":"16,368"},{"v":14322,"d":"14,322"},{"v":13175,"d":"13,175"},{"v":8804,"d":"8,804"},{"v":9486,"d":"9,486"},{"v":10633,"d":"10,633"},{"v":14291,"d":"14,291"},{"v":14105,"d":"14,105"},{"v":11718,"d":"11,718"},{"v":9610,"d":"9,610"},{"v":9393,"d":"9,393"},{"v":14942,"d":"14,942"}]
["P44-2-6-7-02","大分県","大分市",7,"共同住宅",6,7,"ガス給湯＋IH",{"v":70,"d":"70.00"},"5・6人参考拡張",{"v":4700,"d":"4,700"},391.7,{"v":12142,"d":"12,142"},{"v":4700,"d":"4,700"},442,402,371,316,339,379,499,491,412,336,319,394,{"v":13702,"d":"13,702"},{"v":12462,"d":"12,462"},{"v":11501,"d":"11,501"},{"v":9796,"d":"9,796"},{"v":10509,"d":"10,509"},{"v":11749,"d":"11,749"},{"v":15469,"d":"15,469"},{"v":15221,"d":"15,221"},{"v":12772,"d":"12,772"},{"v":10416,"d":"10,416"},{"v":9889,"d":"9,889"},{"v":12214,"d":"12,214"}]
["P45-1-1-5-03","宮崎県","宮崎市",7,"戸建住宅",1,5,"エコキュート＋IH",120.08,"条件指定モデル",{"v":3695,"d":"3,695"},307.9,{"v":9545,"d":"9,545"},{"v":3695,"d":"3,695"},404,359,295,194,212,256,439,439,327,221,211,338,{"v":12524,"d":"12,524"},{"v":11129,"d":"11,129"},{"v":9145,"d":"9,145"},{"v":6014,"d":"6,014"},{"v":6572,"d":"6,572"},{"v":7936,"d":"7,936"},{"v":13609,"d":"13,609"},{"v":13609,"d":"13,609"},{"v":10137,"d":"10,137"},{"v":6851,"d":"6,851"},{"v":6541,"d":"6,541"},{"v":10478,"d":"10,478"}]
["P45-1-1-5-09","宮崎県","宮崎市",7,"戸建住宅",1,5,"エネファーム＋IH",120.08,"発電自家消費量の入力待ち",{"$nulls":3},{"v":3001,"d":"3,001"}]
["P45-1-2-4-01","宮崎県","宮崎市",7,"戸建住宅",2,4,"ガス給湯＋ガス調理",120.08,"条件指定モデル",{"v":3464,"d":"3,464"},288.7,{"v":8949,"d":"8,949"},{"v":3464,"d":"3,464"},405,354,276,165,187,234,414,416,301,194,176,342,{"v":12555,"d":"12,555"},{"v":10974,"d":"10,974"},{"v":8556,"d":"8,556"},{"v":5115,"d":"5,115"},{"v":5797,"d":"5,797"},{"v":7254,"d":"7,254"},{"v":12834,"d":"12,834"},{"v":12896,"d":"12,896"},{"v":9331,"d":"9,331"},{"v":6014,"d":"6,014"},{"v":5456,"d":"5,456"},{"v":10602,"d":"10,602"}]
["P45-1-2-6-08","宮崎県","宮崎市",7,"戸建住宅",2,6,"エネファーム＋ガス調理",120.08,"発電自家消費量の入力待ち",{"$nulls":3},{"v":3178,"d":"3,178"}]
["P45-1-3-6-02","宮崎県","宮崎市",7,"戸建住宅",3,6,"ガス給湯＋IH",120.08,"条件指定モデル",{"v":4003,"d":"4,003"},333.6,{"v":10341,"d":"10,341"},{"v":4003,"d":"4,003"},345,315,280,236,264,320,517,519,398,272,237,300,{"v":10695,"d":"10,695"},{"v":9765,"d":"9,765"},{"v":8680,"d":"8,680"},{"v":7316,"d":"7,316"},{"v":8184,"d":"8,184"},{"v":9920,"d":"9,920"},{"v":16027,"d":"16,027"},{"v":16089,"d":"16,089"},{"v":12338,"d":"12,338"},{"v":8432,"d":"8,432"},{"v":7347,"d":"7,347"},{"v":9300,"d":"9,300"}]
["P45-1-3-7-02","宮崎県","宮崎市",7,"戸建住宅",3,7,"ガス給湯＋IH",120.08,"条件指定モデル",{"v":3966,"d":"3,966"},330.5,{"v":10246,"d":"10,246"},{"v":3966,"d":"3,966"},305,279,266,236,269,330,536,537,418,281,235,274,{"v":9455,"d":"9,455"},{"v":8649,"d":"8,649"},{"v":8246,"d":"8,246"},{"v":7316,"d":"7,316"},{"v":8339,"d":"8,339"},{"v":10230,"d":"10,230"},{"v":16616,"d":"16,616"},{"v":16647,"d":"16,647"},{"v":12958,"d":"12,958"},{"v":8711,"d":"8,711"},{"v":7285,"d":"7,285"},{"v":8494,"d":"8,494"}]
["P45-1-4-5-09","宮崎県","宮崎市",7,"戸建住宅",4,5,"エネファーム＋IH",120.08,"発電自家消費量の入力待ち",{"$nulls":3},{"v":4447,"d":"4,447"}]
["P45-1-5-4-01","宮崎県","宮崎市",7,"戸建住宅",5,4,"ガス給湯＋ガス調理",120.08,"5・6人参考拡張",{"v":4546,"d":"4,546"},378.8,{"v":11744,"d":"11,744"},{"v":4546,"d":"4,546"},498,437,368,253,277,322,508,507,390,285,267,434,{"v":15438,"d":"15,438"},{"v":13547,"d":"13,547"},{"v":11408,"d":"11,408"},{"v":7843,"d":"7,843"},{"v":8587,"d":"8,587"},{"v":9982,"d":"9,982"},{"v":15748,"d":"15,748"},{"v":15717,"d":"15,717"},{"v":12090,"d":"12,090"},{"v":8835,"d":"8,835"},{"v":8277,"d":"8,277"},{"v":13454,"d":"13,454"}]
["P45-1-5-4-07","宮崎県","宮崎市",7,"戸建住宅",5,4,"ハイブリッド＋IH",120.08,"5・6人参考拡張",{"v":5663,"d":"5,663"},471.9,{"v":14629,"d":"14,629"},{"v":5663,"d":"5,663"},637,563,493,353,364,393,563,557,446,365,371,558,{"v":19747,"d":"19,747"},{"v":17453,"d":"17,453"},{"v":15283,"d":"15,283"},{"v":10943,"d":"10,943"},{"v":11284,"d":"11,284"},{"v":12183,"d":"12,183"},{"v":17453,"d":"17,453"},{"v":17267,"d":"17,267"},{"v":13826,"d":"13,826"},{"v":11315,"d":"11,315"},{"v":11501,"d":"11,501"},{"v":17298,"d":"17,298"}]
["P45-1-5-6-08","宮崎県","宮崎市",7,"戸建住宅",5,6,"エネファーム＋ガス調理",120.08,"発電自家消費量の入力待ち",{"$nulls":3},{"v":4260,"d":"4,260"}]
["P45-1-6-4-09","宮崎県","宮崎市",7,"戸建住宅",6,4,"エネファーム＋IH",120.08,"発電自家消費量の入力待ち",{"$nulls":3},{"v":5573,"d":"5,573"}]
["P45-1-6-7-07","宮崎県","宮崎市",7,"戸建住宅",6,7,"ハイブリッド＋IH",120.08,"5・6人参考拡張",{"v":6041,"d":"6,041"},503.4,{"v":15606,"d":"15,606"},{"v":6041,"d":"6,041"},521,472,469,411,435,480,678,673,558,446,420,478,{"v":16151,"d":"16,151"},{"v":14632,"d":"14,632"},{"v":14539,"d":"14,539"},{"v":12741,"d":"12,741"},{"v":13485,"d":"13,485"},{"v":14880,"d":"14,880"},{"v":21018,"d":"21,018"},{"v":20863,"d":"20,863"},{"v":17298,"d":"17,298"},{"v":13826,"d":"13,826"},{"v":13020,"d":"13,020"},{"v":14818,"d":"14,818"}]
["P45-2-1-5-08","宮崎県","宮崎市",7,"共同住宅",1,5,"エネファーム＋ガス調理",{"v":70,"d":"70.00"},"発電自家消費量の入力待ち",{"$nulls":3},{"v":2699,"d":"2,699"}]
["P45-2-1-7-09","宮崎県","宮崎市",7,"共同住宅",1,7,"エネファーム＋IH",{"v":70,"d":"70.00"},"発電自家消費量の入力待ち",{"$nulls":3},{"v":2371,"d":"2,371"}]
["P45-2-2-6-07","宮崎県","宮崎市",7,"共同住宅",2,6,"ハイブリッド＋IH",{"v":70,"d":"70.00"},"条件指定モデル",{"v":3653,"d":"3,653"},304.4,{"v":9437,"d":"9,437"},{"v":3653,"d":"3,653"},438,384,343,206,218,251,352,348,280,218,226,389,{"v":13578,"d":"13,578"},{"v":11904,"d":"11,904"},{"v":10633,"d":"10,633"},{"v":6386,"d":"6,386"},{"v":6758,"d":"6,758"},{"v":7781,"d":"7,781"},{"v":10912,"d":"10,912"},{"v":10788,"d":"10,788"},{"v":8680,"d":"8,680"},{"v":6758,"d":"6,758"},{"v":7006,"d":"7,006"},{"v":12059,"d":"12,059"}]
["P45-2-3-4-08","宮崎県","宮崎市",7,"共同住宅",3,4,"エネファーム＋ガス調理",{"v":70,"d":"70.00"},"発電自家消費量の入力待ち",{"$nulls":3},{"v":3721,"d":"3,721"}]
["P45-2-3-7-06","宮崎県","宮崎市",7,"共同住宅",3,7,"ハイブリッド＋ガス調理",{"v":70,"d":"70.00"},"条件指定モデル",{"v":3858,"d":"3,858"},321.5,{"v":9967,"d":"9,967"},{"v":3858,"d":"3,858"},390,352,312,245,260,297,404,401,330,266,259,342,{"v":12090,"d":"12,090"},{"v":10912,"d":"10,912"},{"v":9672,"d":"9,672"},{"v":7595,"d":"7,595"},{"v":8060,"d":"8,060"},{"v":9207,"d":"9,207"},{"v":12524,"d":"12,524"},{"v":12431,"d":"12,431"},{"v":10230,"d":"10,230"},{"v":8246,"d":"8,246"},{"v":8029,"d":"8,029"},{"v":10602,"d":"10,602"}]
["P45-2-4-5-07","宮崎県","宮崎市",7,"共同住宅",4,5,"ハイブリッド＋IH",{"v":70,"d":"70.00"},"条件指定モデル",{"v":4753,"d":"4,753"},396.1,{"v":12279,"d":"12,279"},{"v":4753,"d":"4,753"},565,497,450,292,302,327,428,420,351,300,314,507,{"v":17515,"d":"17,515"},{"v":15407,"d":"15,407"},{"v":13950,"d":"13,950"},{"v":9052,"d":"9,052"},{"v":9362,"d":"9,362"},{"v":10137,"d":"10,137"},{"v":13268,"d":"13,268"},{"v":13020,"d":"13,020"},{"v":10881,"d":"10,881"},{"v":9300,"d":"9,300"},{"v":9734,"d":"9,734"},{"v":15717,"d":"15,717"}]
["P45-2-4-7-08","宮崎県","宮崎市",7,"共同住宅",4,7,"エネファーム＋ガス調理",{"v":70,"d":"70.00"},"発電自家消費量の入力待ち",{"$nulls":3},{"v":3458,"d":"3,458"}]
["P45-2-5-4-05","宮崎県","宮崎市",7,"共同住宅",5,4,"電気温水器＋IH",{"v":70,"d":"70.00"},"5・6人参考拡張",{"v":10782,"d":"10,782"},898.5,{"v":27854,"d":"27,854"},{"v":10782,"d":"10,782"},{"v":1273,"d":"1,273"},{"v":1126,"d":"1,126"},{"v":1102,"d":"1,102"},800,760,724,774,748,698,755,865,{"v":1157,"d":"1,157"},{"v":39463,"d":"39,463"},{"v":34906,"d":"34,906"},{"v":34162,"d":"34,162"},{"v":24800,"d":"24,800"},{"v":23560,"d":"23,560"},{"v":22444,"d":"22,444"},{"v":23994,"d":"23,994"},{"v":23188,"d":"23,188"},{"v":21638,"d":"21,638"},{"v":23405,"d":"23,405"},{"v":26815,"d":"26,815"},{"v":35867,"d":"35,867"}]
["P45-2-5-6-06","宮崎県","宮崎市",7,"共同住宅",5,6,"ハイブリッド＋ガス調理",{"v":70,"d":"70.00"},"5・6人参考拡張",{"v":4780,"d":"4,780"},398.3,{"v":12348,"d":"12,348"},{"v":4780,"d":"4,780"},541,476,444,297,309,337,442,436,367,314,325,492,{"v":16771,"d":"16,771"},{"v":14756,"d":"14,756"},{"v":13764,"d":"13,764"},{"v":9207,"d":"9,207"},{"v":9579,"d":"9,579"},{"v":10447,"d":"10,447"},{"v":13702,"d":"13,702"},{"v":13516,"d":"13,516"},{"v":11377,"d":"11,377"},{"v":9734,"d":"9,734"},{"v":10075,"d":"10,075"},{"v":15252,"d":"15,252"}]
["P45-2-6-6-03","宮崎県","宮崎市",7,"共同住宅",6,6,"エコキュート＋IH",{"v":70,"d":"70.00"},"5・6人参考拡張",{"v":6689,"d":"6,689"},557.4,{"v":17280,"d":"17,280"},{"v":6689,"d":"6,689"},769,678,638,454,454,467,564,552,483,453,490,687,{"v":23839,"d":"23,839"},{"v":21018,"d":"21,018"},{"v":19778,"d":"19,778"},{"v":14074,"d":"14,074"},{"v":14074,"d":"14,074"},{"v":14477,"d":"14,477"},{"v":17484,"d":"17,484"},{"v":17112,"d":"17,112"},{"v":14973,"d":"14,973"},{"v":14043,"d":"14,043"},{"v":15190,"d":"15,190"},{"v":21297,"d":"21,297"}]
["P45-2-6-7-06","宮崎県","宮崎市",7,"共同住宅",6,7,"ハイブリッド＋ガス調理",{"v":70,"d":"70.00"},"5・6人参考拡張",{"v":5151,"d":"5,151"},429.2,{"v":13307,"d":"13,307"},{"v":5151,"d":"5,151"},508,459,428,352,367,398,508,501,430,373,370,457,{"v":15748,"d":"15,748"},{"v":14229,"d":"14,229"},{"v":13268,"d":"13,268"},{"v":10912,"d":"10,912"},{"v":11377,"d":"11,377"},{"v":12338,"d":"12,338"},{"v":15748,"d":"15,748"},{"v":15531,"d":"15,531"},{"v":13330,"d":"13,330"},{"v":11563,"d":"11,563"},{"v":11470,"d":"11,470"},{"v":14167,"d":"14,167"}]
["P46-1-1-5-07","鹿児島県","鹿児島市",7,"戸建住宅",1,5,"ハイブリッド＋IH",120.08,"条件指定モデル",{"v":3414,"d":"3,414"},284.5,{"v":8820,"d":"8,820"},{"v":3414,"d":"3,414"},363,323,265,173,193,240,423,424,313,202,187,308,{"v":11253,"d":"11,253"},{"v":10013,"d":"10,013"},{"v":8215,"d":"8,215"},{"v":5363,"d":"5,363"},{"v":5983,"d":"5,983"},{"v":7440,"d":"7,440"},{"v":13113,"d":"13,113"},{"v":13144,"d":"13,144"},{"v":9703,"d":"9,703"},{"v":6262,"d":"6,262"},{"v":5797,"d":"5,797"},{"v":9548,"d":"9,548"}]
["P46-1-2-4-05","鹿児島県","鹿児島市",7,"戸建住宅",2,4,"電気温水器＋IH",120.08,"条件指定モデル",{"v":7189,"d":"7,189"},599.1,{"v":18572,"d":"18,572"},{"v":7189,"d":"7,189"},822,725,670,484,478,489,641,629,526,481,519,725,{"v":25482,"d":"25,482"},{"v":22475,"d":"22,475"},{"v":20770,"d":"20,770"},{"v":15004,"d":"15,004"},{"v":14818,"d":"14,818"},{"v":15159,"d":"15,159"},{"v":19871,"d":"19,871"},{"v":19499,"d":"19,499"},{"v":16306,"d":"16,306"},{"v":14911,"d":"14,911"},{"v":16089,"d":"16,089"},{"v":22475,"d":"22,475"}]
["P46-1-2-6-06","鹿児島県","鹿児島市",7,"戸建住宅",2,6,"ハイブリッド＋ガス調理",120.08,"条件指定モデル",{"v":3669,"d":"3,669"},305.8,{"v":9478,"d":"9,478"},{"v":3669,"d":"3,669"},335,304,264,207,230,280,469,472,358,243,218,289,{"v":10385,"d":"10,385"},{"v":9424,"d":"9,424"},{"v":8184,"d":"8,184"},{"v":6417,"d":"6,417"},{"v":7130,"d":"7,130"},{"v":8680,"d":"8,680"},{"v":14539,"d":"14,539"},{"v":14632,"d":"14,632"},{"v":11098,"d":"11,098"},{"v":7533,"d":"7,533"},{"v":6758,"d":"6,758"},{"v":8959,"d":"8,959"}]
["P46-1-3-4-07","鹿児島県","鹿児島市",7,"戸建住宅",3,4,"ハイブリッド＋IH",120.08,"条件指定モデル",{"v":4891,"d":"4,891"},407.6,{"v":12635,"d":"12,635"},{"v":4891,"d":"4,891"},560,494,420,288,300,335,505,503,392,304,304,486,{"v":17360,"d":"17,360"},{"v":15314,"d":"15,314"},{"v":13020,"d":"13,020"},{"v":8928,"d":"8,928"},{"v":9300,"d":"9,300"},{"v":10385,"d":"10,385"},{"v":15655,"d":"15,655"},{"v":15593,"d":"15,593"},{"v":12152,"d":"12,152"},{"v":9424,"d":"9,424"},{"v":9424,"d":"9,424"},{"v":15066,"d":"15,066"}]
["P46-1-3-5-04","鹿児島県","鹿児島市",7,"戸建住宅",3,5,"エコキュート＋ガス調理",120.08,"条件指定モデル",{"v":5193,"d":"5,193"},432.8,{"v":13415,"d":"13,415"},{"v":5193,"d":"5,193"},561,498,439,316,328,365,544,544,431,341,342,484,{"v":17391,"d":"17,391"},{"v":15438,"d":"15,438"},{"v":13609,"d":"13,609"},{"v":9796,"d":"9,796"},{"v":10168,"d":"10,168"},{"v":11315,"d":"11,315"},{"v":16864,"d":"16,864"},{"v":16864,"d":"16,864"},{"v":13361,"d":"13,361"},{"v":10571,"d":"10,571"},{"v":10602,"d":"10,602"},{"v":15004,"d":"15,004"}]
["P46-1-3-7-05","鹿児島県","鹿児島市",7,"戸建住宅",3,7,"電気温水器＋IH",120.08,"条件指定モデル",{"v":8711,"d":"8,711"},725.9,{"v":22503,"d":"22,503"},{"v":8711,"d":"8,711"},844,757,772,642,636,649,814,802,699,647,678,771,{"v":26164,"d":"26,164"},{"v":23467,"d":"23,467"},{"v":23932,"d":"23,932"},{"v":19902,"d":"19,902"},{"v":19716,"d":"19,716"},{"v":20119,"d":"20,119"},{"v":25234,"d":"25,234"},{"v":24862,"d":"24,862"},{"v":21669,"d":"21,669"},{"v":20057,"d":"20,057"},{"v":21018,"d":"21,018"},{"v":23901,"d":"23,901"}]
["P46-1-4-6-03","鹿児島県","鹿児島市",7,"戸建住宅",4,6,"エコキュート＋IH",120.08,"条件指定モデル",{"v":5645,"d":"5,645"},470.4,{"v":14583,"d":"14,583"},{"v":5645,"d":"5,645"},561,504,460,370,383,418,601,597,484,391,389,487,{"v":17391,"d":"17,391"},{"v":15624,"d":"15,624"},{"v":14260,"d":"14,260"},{"v":11470,"d":"11,470"},{"v":11873,"d":"11,873"},{"v":12958,"d":"12,958"},{"v":18631,"d":"18,631"},{"v":18507,"d":"18,507"},{"v":15004,"d":"15,004"},{"v":12121,"d":"12,121"},{"v":12059,"d":"12,059"},{"v":15097,"d":"15,097"}]
["P46-1-5-4-04","鹿児島県","鹿児島市",7,"戸建住宅",5,4,"エコキュート＋ガス調理",120.08,"5・6人参考拡張",{"v":6200,"d":"6,200"},516.7,{"v":16017,"d":"16,017"},{"v":6200,"d":"6,200"},729,640,557,389,392,414,580,575,467,402,424,631,{"v":22599,"d":"22,599"},{"v":19840,"d":"19,840"},{"v":17267,"d":"17,267"},{"v":12059,"d":"12,059"},{"v":12152,"d":"12,152"},{"v":12834,"d":"12,834"},{"v":17980,"d":"17,980"},{"v":17825,"d":"17,825"},{"v":14477,"d":"14,477"},{"v":12462,"d":"12,462"},{"v":13144,"d":"13,144"},{"v":19561,"d":"19,561"}]
["P46-1-5-6-05","鹿児島県","鹿児島市",7,"戸建住宅",5,6,"電気温水器＋IH",120.08,"5・6人参考拡張",{"v":10874,"d":"10,874"},906.2,{"v":28091,"d":"28,091"},{"v":10874,"d":"10,874"},{"v":1115,"d":"1,115"},999,{"v":1003,"d":"1,003"},824,800,788,933,914,813,803,871,{"v":1011,"d":"1,011"},{"v":34565,"d":"34,565"},{"v":30969,"d":"30,969"},{"v":31093,"d":"31,093"},{"v":25544,"d":"25,544"},{"v":24800,"d":"24,800"},{"v":24428,"d":"24,428"},{"v":28923,"d":"28,923"},{"v":28334,"d":"28,334"},{"v":25203,"d":"25,203"},{"v":24893,"d":"24,893"},{"v":27001,"d":"27,001"},{"v":31341,"d":"31,341"}]
["P46-1-6-5-03","鹿児島県","鹿児島市",7,"戸建住宅",6,5,"エコキュート＋IH",120.08,"5・6人参考拡張",{"v":7143,"d":"7,143"},595.2,{"v":18453,"d":"18,453"},{"v":7143,"d":"7,143"},760,677,623,480,487,511,688,681,567,493,509,667,{"v":23560,"d":"23,560"},{"v":20987,"d":"20,987"},{"v":19313,"d":"19,313"},{"v":14880,"d":"14,880"},{"v":15097,"d":"15,097"},{"v":15841,"d":"15,841"},{"v":21328,"d":"21,328"},{"v":21111,"d":"21,111"},{"v":17577,"d":"17,577"},{"v":15283,"d":"15,283"},{"v":15779,"d":"15,779"},{"v":20677,"d":"20,677"}]
["P46-1-6-7-04","鹿児島県","鹿児島市",7,"戸建住宅",6,7,"エコキュート＋ガス調理",120.08,"5・6人参考拡張",{"v":6595,"d":"6,595"},549.6,{"v":17037,"d":"17,037"},{"v":6595,"d":"6,595"},616,551,535,447,464,502,696,692,580,484,475,553,{"v":19096,"d":"19,096"},{"v":17081,"d":"17,081"},{"v":16585,"d":"16,585"},{"v":13857,"d":"13,857"},{"v":14384,"d":"14,384"},{"v":15562,"d":"15,562"},{"v":21576,"d":"21,576"},{"v":21452,"d":"21,452"},{"v":17980,"d":"17,980"},{"v":15004,"d":"15,004"},{"v":14725,"d":"14,725"},{"v":17143,"d":"17,143"}]
["P46-2-1-5-05","鹿児島県","鹿児島市",7,"共同住宅",1,5,"電気温水器＋IH",{"v":70,"d":"70.00"},"条件指定モデル",{"v":5401,"d":"5,401"},450.1,{"v":13953,"d":"13,953"},{"v":5401,"d":"5,401"},650,569,531,347,347,362,455,444,381,349,382,584,{"v":20150,"d":"20,150"},{"v":17639,"d":"17,639"},{"v":16461,"d":"16,461"},{"v":10757,"d":"10,757"},{"v":10757,"d":"10,757"},{"v":11222,"d":"11,222"},{"v":14105,"d":"14,105"},{"v":13764,"d":"13,764"},{"v":11811,"d":"11,811"},{"v":10819,"d":"10,819"},{"v":11842,"d":"11,842"},{"v":18104,"d":"18,104"}]
["P46-2-1-6-02","鹿児島県","鹿児島市",7,"共同住宅",1,6,"ガス給湯＋IH",{"v":70,"d":"70.00"},"条件指定モデル",{"v":2671,"d":"2,671"},222.6,{"v":6900,"d":"6,900"},{"v":2671,"d":"2,671"},327,284,241,122,141,183,294,292,220,143,137,287,{"v":10137,"d":"10,137"},{"v":8804,"d":"8,804"},{"v":7471,"d":"7,471"},{"v":3782,"d":"3,782"},{"v":4371,"d":"4,371"},{"v":5673,"d":"5,673"},{"v":9114,"d":"9,114"},{"v":9052,"d":"9,052"},{"v":6820,"d":"6,820"},{"v":4433,"d":"4,433"},{"v":4247,"d":"4,247"},{"v":8897,"d":"8,897"}]
["P46-2-2-4-03","鹿児島県","鹿児島市",7,"共同住宅",2,4,"エコキュート＋IH",{"v":70,"d":"70.00"},"条件指定モデル",{"v":4255,"d":"4,255"},354.6,{"v":10992,"d":"10,992"},{"v":4255,"d":"4,255"},582,511,436,239,239,259,349,342,280,241,270,507,{"v":18042,"d":"18,042"},{"v":15841,"d":"15,841"},{"v":13516,"d":"13,516"},{"v":7409,"d":"7,409"},{"v":7409,"d":"7,409"},{"v":8029,"d":"8,029"},{"v":10819,"d":"10,819"},{"v":10602,"d":"10,602"},{"v":8680,"d":"8,680"},{"v":7471,"d":"7,471"},{"v":8370,"d":"8,370"},{"v":15717,"d":"15,717"}]
["P46-2-2-7-01","鹿児島県","鹿児島市",7,"共同住宅",2,7,"ガス給湯＋ガス調理",{"v":70,"d":"70.00"},"条件指定モデル",{"v":2689,"d":"2,689"},224.1,{"v":6947,"d":"6,947"},{"v":2689,"d":"2,689"},262,238,194,147,169,216,331,330,255,173,152,222,{"v":8122,"d":"8,122"},{"v":7378,"d":"7,378"},{"v":6014,"d":"6,014"},{"v":4557,"d":"4,557"},{"v":5239,"d":"5,239"},{"v":6696,"d":"6,696"},{"v":10261,"d":"10,261"},{"v":10230,"d":"10,230"},{"v":7905,"d":"7,905"},{"v":5363,"d":"5,363"},{"v":4712,"d":"4,712"},{"v":6882,"d":"6,882"}]
["P46-2-3-5-09","鹿児島県","鹿児島市",7,"共同住宅",3,5,"エネファーム＋IH",{"v":70,"d":"70.00"},"発電自家消費量の入力待ち",{"$nulls":3},{"v":3864,"d":"3,864"}]
["P46-2-3-7-04","鹿児島県","鹿児島市",7,"共同住宅",3,7,"エコキュート＋ガス調理",{"v":70,"d":"70.00"},"条件指定モデル",{"v":4507,"d":"4,507"},375.6,{"v":11643,"d":"11,643"},{"v":4507,"d":"4,507"},486,435,385,295,303,332,435,429,361,310,318,418,{"v":15066,"d":"15,066"},{"v":13485,"d":"13,485"},{"v":11935,"d":"11,935"},{"v":9145,"d":"9,145"},{"v":9393,"d":"9,393"},{"v":10292,"d":"10,292"},{"v":13485,"d":"13,485"},{"v":13299,"d":"13,299"},{"v":11191,"d":"11,191"},{"v":9610,"d":"9,610"},{"v":9858,"d":"9,858"},{"v":12958,"d":"12,958"}]
["P46-2-4-6-02","鹿児島県","鹿児島市",7,"共同住宅",4,6,"ガス給湯＋IH",{"v":70,"d":"70.00"},"条件指定モデル",{"v":4037,"d":"4,037"},336.4,{"v":10429,"d":"10,429"},{"v":4037,"d":"4,037"},449,396,362,236,256,294,408,402,326,254,250,404,{"v":13919,"d":"13,919"},{"v":12276,"d":"12,276"},{"v":11222,"d":"11,222"},{"v":7316,"d":"7,316"},{"v":7936,"d":"7,936"},{"v":9114,"d":"9,114"},{"v":12648,"d":"12,648"},{"v":12462,"d":"12,462"},{"v":10106,"d":"10,106"},{"v":7874,"d":"7,874"},{"v":7750,"d":"7,750"},{"v":12524,"d":"12,524"}]
["P46-2-5-4-03","鹿児島県","鹿児島市",7,"共同住宅",5,4,"エコキュート＋IH",{"v":70,"d":"70.00"},"5・6人参考拡張",{"v":6161,"d":"6,161"},513.4,{"v":15916,"d":"15,916"},{"v":6161,"d":"6,161"},789,694,621,398,389,395,480,468,406,389,437,695,{"v":24459,"d":"24,459"},{"v":21514,"d":"21,514"},{"v":19251,"d":"19,251"},{"v":12338,"d":"12,338"},{"v":12059,"d":"12,059"},{"v":12245,"d":"12,245"},{"v":14880,"d":"14,880"},{"v":14508,"d":"14,508"},{"v":12586,"d":"12,586"},{"v":12059,"d":"12,059"},{"v":13547,"d":"13,547"},{"v":21545,"d":"21,545"}]
["P46-2-5-4-09","鹿児島県","鹿児島市",7,"共同住宅",5,4,"エネファーム＋IH",{"v":70,"d":"70.00"},"発電自家消費量の入力待ち",{"$nulls":3},{"v":4508,"d":"4,508"}]
["P46-2-5-7-01","鹿児島県","鹿児島市",7,"共同住宅",5,7,"ガス給湯＋ガス調理",{"v":70,"d":"70.00"},"5・6人参考拡張",{"v":3704,"d":"3,704"},308.7,{"v":9569,"d":"9,569"},{"v":3704,"d":"3,704"},349,316,280,230,254,298,419,415,339,259,237,308,{"v":10819,"d":"10,819"},{"v":9796,"d":"9,796"},{"v":8680,"d":"8,680"},{"v":7130,"d":"7,130"},{"v":7874,"d":"7,874"},{"v":9238,"d":"9,238"},{"v":12989,"d":"12,989"},{"v":12865,"d":"12,865"},{"v":10509,"d":"10,509"},{"v":8029,"d":"8,029"},{"v":7347,"d":"7,347"},{"v":9548,"d":"9,548"}]
["P46-2-6-5-02","鹿児島県","鹿児島市",7,"共同住宅",6,5,"ガス給湯＋IH",{"v":70,"d":"70.00"},"5・6人参考拡張",{"v":5077,"d":"5,077"},423.1,{"v":13116,"d":"13,116"},{"v":5077,"d":"5,077"},565,498,459,316,336,369,484,476,398,332,331,513,{"v":17515,"d":"17,515"},{"v":15438,"d":"15,438"},{"v":14229,"d":"14,229"},{"v":9796,"d":"9,796"},{"v":10416,"d":"10,416"},{"v":11439,"d":"11,439"},{"v":15004,"d":"15,004"},{"v":14756,"d":"14,756"},{"v":12338,"d":"12,338"},{"v":10292,"d":"10,292"},{"v":10261,"d":"10,261"},{"v":15903,"d":"15,903"}]
["P46-2-6-7-09","鹿児島県","鹿児島市",7,"共同住宅",6,7,"エネファーム＋IH",{"v":70,"d":"70.00"},"発電自家消費量の入力待ち",{"$nulls":3},{"v":4700,"d":"4,700"}]
["P47-1-1-6-01","沖縄県","那覇市",8,"戸建住宅",1,6,"ガス給湯＋ガス調理",120.08,"条件指定モデル",{"v":2932,"d":"2,932"},244.3,{"v":7574,"d":"7,574"},{"v":2932,"d":"2,932"},138,124,147,152,206,308,499,439,360,261,158,140,{"v":4278,"d":"4,278"},{"v":3844,"d":"3,844"},{"v":4557,"d":"4,557"},{"v":4712,"d":"4,712"},{"v":6386,"d":"6,386"},{"v":9548,"d":"9,548"},{"v":15469,"d":"15,469"},{"v":13609,"d":"13,609"},{"v":11160,"d":"11,160"},{"v":8091,"d":"8,091"},{"v":4898,"d":"4,898"},{"v":4340,"d":"4,340"}]
["P47-1-2-4-02","沖縄県","那覇市",8,"戸建住宅",2,4,"ガス給湯＋IH",120.08,"条件指定モデル",{"v":3768,"d":"3,768"},{"v":314,"d":"314.0"},{"v":9734,"d":"9,734"},{"v":3768,"d":"3,768"},190,173,202,211,276,389,585,521,450,355,222,194,{"v":5890,"d":"5,890"},{"v":5363,"d":"5,363"},{"v":6262,"d":"6,262"},{"v":6541,"d":"6,541"},{"v":8556,"d":"8,556"},{"v":12059,"d":"12,059"},{"v":18135,"d":"18,135"},{"v":16151,"d":"16,151"},{"v":13950,"d":"13,950"},{"v":11005,"d":"11,005"},{"v":6882,"d":"6,882"},{"v":6014,"d":"6,014"}]
["P47-1-2-6-09","沖縄県","那覇市",8,"戸建住宅",2,6,"エネファーム＋IH",120.08,"発電自家消費量の入力待ち",{"$nulls":3},{"v":3498,"d":"3,498"}]
["P47-1-3-5-01","沖縄県","那覇市",8,"戸建住宅",3,5,"ガス給湯＋ガス調理",120.08,"条件指定モデル",{"v":4193,"d":"4,193"},349.4,{"v":10832,"d":"10,832"},{"v":4193,"d":"4,193"},223,201,235,243,310,425,625,561,489,394,258,229,{"v":6913,"d":"6,913"},{"v":6231,"d":"6,231"},{"v":7285,"d":"7,285"},{"v":7533,"d":"7,533"},{"v":9610,"d":"9,610"},{"v":13175,"d":"13,175"},{"v":19375,"d":"19,375"},{"v":17391,"d":"17,391"},{"v":15159,"d":"15,159"},{"v":12214,"d":"12,214"},{"v":7998,"d":"7,998"},{"v":7099,"d":"7,099"}]
["P47-1-3-5-07","沖縄県","那覇市",8,"戸建住宅",3,5,"ハイブリッド＋IH",120.08,"条件指定モデル",{"v":4844,"d":"4,844"},403.7,{"v":12514,"d":"12,514"},{"v":4844,"d":"4,844"},297,270,306,304,363,470,663,596,525,439,315,296,{"v":9207,"d":"9,207"},{"v":8370,"d":"8,370"},{"v":9486,"d":"9,486"},{"v":9424,"d":"9,424"},{"v":11253,"d":"11,253"},{"v":14570,"d":"14,570"},{"v":20553,"d":"20,553"},{"v":18476,"d":"18,476"},{"v":16275,"d":"16,275"},{"v":13609,"d":"13,609"},{"v":9765,"d":"9,765"},{"v":9176,"d":"9,176"}]
["P47-1-3-7-08","沖縄県","那覇市",8,"戸建住宅",3,7,"エネファーム＋ガス調理",120.08,"8地域の等級7は設定対象外",{"$nulls":3},{"v":3924,"d":"3,924"}]
["P47-1-4-5-09","沖縄県","那覇市",8,"戸建住宅",4,5,"エネファーム＋IH",120.08,"発電自家消費量の入力待ち",{"$nulls":3},{"v":4700,"d":"4,700"}]
["P47-1-5-4-07","沖縄県","那覇市",8,"戸建住宅",5,4,"ハイブリッド＋IH",120.08,"5・6人参考拡張",{"v":5568,"d":"5,568"},{"v":464,"d":"464.0"},{"v":14384,"d":"14,384"},{"v":5568,"d":"5,568"},366,332,373,366,424,526,720,650,578,496,376,361,{"v":11346,"d":"11,346"},{"v":10292,"d":"10,292"},{"v":11563,"d":"11,563"},{"v":11346,"d":"11,346"},{"v":13144,"d":"13,144"},{"v":16306,"d":"16,306"},{"v":22320,"d":"22,320"},{"v":20150,"d":"20,150"},{"v":17918,"d":"17,918"},{"v":15376,"d":"15,376"},{"v":11656,"d":"11,656"},{"v":11191,"d":"11,191"}]
["P47-1-5-7-04","沖縄県","那覇市",8,"戸建住宅",5,7,"エコキュート＋ガス調理",120.08,"8地域の等級7は設定対象外",{"$nulls":3},{"v":5537,"d":"5,537"}]
["P47-1-6-4-03","沖縄県","那覇市",8,"戸建住宅",6,4,"エコキュート＋IH",120.08,"5・6人参考拡張",{"v":6855,"d":"6,855"},571.2,{"v":17709,"d":"17,709"},{"v":6855,"d":"6,855"},488,444,494,474,527,625,821,749,674,597,484,478,{"v":15128,"d":"15,128"},{"v":13764,"d":"13,764"},{"v":15314,"d":"15,314"},{"v":14694,"d":"14,694"},{"v":16337,"d":"16,337"},{"v":19375,"d":"19,375"},{"v":25451,"d":"25,451"},{"v":23219,"d":"23,219"},{"v":20894,"d":"20,894"},{"v":18507,"d":"18,507"},{"v":15004,"d":"15,004"},{"v":14818,"d":"14,818"}]
["P47-1-6-4-04","沖縄県","那覇市",8,"戸建住宅",6,4,"エコキュート＋ガス調理",120.08,"5・6人参考拡張",{"v":6515,"d":"6,515"},542.9,{"v":16830,"d":"16,830"},{"v":6515,"d":"6,515"},451,408,460,441,497,599,798,729,654,575,457,446,{"v":13981,"d":"13,981"},{"v":12648,"d":"12,648"},{"v":14260,"d":"14,260"},{"v":13671,"d":"13,671"},{"v":15407,"d":"15,407"},{"v":18569,"d":"18,569"},{"v":24738,"d":"24,738"},{"v":22599,"d":"22,599"},{"v":20274,"d":"20,274"},{"v":17825,"d":"17,825"},{"v":14167,"d":"14,167"},{"v":13826,"d":"13,826"}]
["P47-1-6-4-05","沖縄県","那覇市",8,"戸建住宅",6,4,"電気温水器＋IH",120.08,"5・6人参考拡張",{"v":10940,"d":"10,940"},911.7,{"v":28262,"d":"28,262"},{"v":10940,"d":"10,940"},889,809,893,827,858,937,{"v":1118,"d":"1,118"},{"v":1038,"d":"1,038"},962,916,835,858,{"v":27559,"d":"27,559"},{"v":25079,"d":"25,079"},{"v":27683,"d":"27,683"},{"v":25637,"d":"25,637"},{"v":26598,"d":"26,598"},{"v":29047,"d":"29,047"},{"v":34658,"d":"34,658"},{"v":32178,"d":"32,178"},{"v":29822,"d":"29,822"},{"v":28396,"d":"28,396"},{"v":25885,"d":"25,885"},{"v":26598,"d":"26,598"}]
["P47-1-6-4-06","沖縄県","那覇市",8,"戸建住宅",6,4,"ハイブリッド＋ガス調理",120.08,"5・6人参考拡張",{"v":5926,"d":"5,926"},493.8,{"v":15309,"d":"15,309"},{"v":5926,"d":"5,926"},388,351,398,390,452,557,757,689,615,533,407,389,{"v":12028,"d":"12,028"},{"v":10881,"d":"10,881"},{"v":12338,"d":"12,338"},{"v":12090,"d":"12,090"},{"v":14012,"d":"14,012"},{"v":17267,"d":"17,267"},{"v":23467,"d":"23,467"},{"v":21359,"d":"21,359"},{"v":19065,"d":"19,065"},{"v":16523,"d":"16,523"},{"v":12617,"d":"12,617"},{"v":12059,"d":"12,059"}]
["P47-1-6-4-07","沖縄県","那覇市",8,"戸建住宅",6,4,"ハイブリッド＋IH",120.08,"5・6人参考拡張",{"v":6265,"d":"6,265"},522.1,{"v":16185,"d":"16,185"},{"v":6265,"d":"6,265"},425,386,433,423,482,583,780,709,635,555,434,420,{"v":13175,"d":"13,175"},{"v":11966,"d":"11,966"},{"v":13423,"d":"13,423"},{"v":13113,"d":"13,113"},{"v":14942,"d":"14,942"},{"v":18073,"d":"18,073"},{"v":24180,"d":"24,180"},{"v":21979,"d":"21,979"},{"v":19685,"d":"19,685"},{"v":17205,"d":"17,205"},{"v":13454,"d":"13,454"},{"v":13020,"d":"13,020"}]
["P47-1-6-4-08","沖縄県","那覇市",8,"戸建住宅",6,4,"エネファーム＋ガス調理",120.08,"発電自家消費量の入力待ち",{"$nulls":3},{"v":5363,"d":"5,363"}]
["P47-1-6-4-09","沖縄県","那覇市",8,"戸建住宅",6,4,"エネファーム＋IH",120.08,"発電自家消費量の入力待ち",{"$nulls":3},{"v":5704,"d":"5,704"}]
["P47-1-6-5-01","沖縄県","那覇市",8,"戸建住宅",6,5,"ガス給湯＋ガス調理",120.08,"5・6人参考拡張",{"v":5363,"d":"5,363"},446.9,{"v":13854,"d":"13,854"},{"v":5363,"d":"5,363"},322,290,335,339,408,521,727,660,584,493,356,328,{"v":9982,"d":"9,982"},{"v":8990,"d":"8,990"},{"v":10385,"d":"10,385"},{"v":10509,"d":"10,509"},{"v":12648,"d":"12,648"},{"v":16151,"d":"16,151"},{"v":22537,"d":"22,537"},{"v":20460,"d":"20,460"},{"v":18104,"d":"18,104"},{"v":15283,"d":"15,283"},{"v":11036,"d":"11,036"},{"v":10168,"d":"10,168"}]
["P47-1-6-5-02","沖縄県","那覇市",8,"戸建住宅",6,5,"ガス給湯＋IH",120.08,"5・6人参考拡張",{"v":5704,"d":"5,704"},475.3,{"v":14735,"d":"14,735"},{"v":5704,"d":"5,704"},360,326,369,372,438,547,750,680,605,515,383,359,{"v":11160,"d":"11,160"},{"v":10106,"d":"10,106"},{"v":11439,"d":"11,439"},{"v":11532,"d":"11,532"},{"v":13578,"d":"13,578"},{"v":16957,"d":"16,957"},{"v":23250,"d":"23,250"},{"v":21080,"d":"21,080"},{"v":18755,"d":"18,755"},{"v":15965,"d":"15,965"},{"v":11873,"d":"11,873"},{"v":11129,"d":"11,129"}]
["P47-1-6-5-03","沖縄県","那覇市",8,"戸建住宅",6,5,"エコキュート＋IH",120.08,"5・6人参考拡張",{"v":6855,"d":"6,855"},571.2,{"v":17709,"d":"17,709"},{"v":6855,"d":"6,855"},488,444,494,474,527,625,821,749,674,597,484,478,{"v":15128,"d":"15,128"},{"v":13764,"d":"13,764"},{"v":15314,"d":"15,314"},{"v":14694,"d":"14,694"},{"v":16337,"d":"16,337"},{"v":19375,"d":"19,375"},{"v":25451,"d":"25,451"},{"v":23219,"d":"23,219"},{"v":20894,"d":"20,894"},{"v":18507,"d":"18,507"},{"v":15004,"d":"15,004"},{"v":14818,"d":"14,818"}]
["P47-1-6-5-04","沖縄県","那覇市",8,"戸建住宅",6,5,"エコキュート＋ガス調理",120.08,"5・6人参考拡張",{"v":6515,"d":"6,515"},542.9,{"v":16830,"d":"16,830"},{"v":6515,"d":"6,515"},451,408,460,441,497,599,798,729,654,575,457,446,{"v":13981,"d":"13,981"},{"v":12648,"d":"12,648"},{"v":14260,"d":"14,260"},{"v":13671,"d":"13,671"},{"v":15407,"d":"15,407"},{"v":18569,"d":"18,569"},{"v":24738,"d":"24,738"},{"v":22599,"d":"22,599"},{"v":20274,"d":"20,274"},{"v":17825,"d":"17,825"},{"v":14167,"d":"14,167"},{"v":13826,"d":"13,826"}]
["P47-1-6-5-05","沖縄県","那覇市",8,"戸建住宅",6,5,"電気温水器＋IH",120.08,"5・6人参考拡張",{"v":10940,"d":"10,940"},911.7,{"v":28262,"d":"28,262"},{"v":10940,"d":"10,940"},889,809,893,827,858,937,{"v":1118,"d":"1,118"},{"v":1038,"d":"1,038"},962,916,835,858,{"v":27559,"d":"27,559"},{"v":25079,"d":"25,079"},{"v":27683,"d":"27,683"},{"v":25637,"d":"25,637"},{"v":26598,"d":"26,598"},{"v":29047,"d":"29,047"},{"v":34658,"d":"34,658"},{"v":32178,"d":"32,178"},{"v":29822,"d":"29,822"},{"v":28396,"d":"28,396"},{"v":25885,"d":"25,885"},{"v":26598,"d":"26,598"}]
["P47-1-6-5-06","沖縄県","那覇市",8,"戸建住宅",6,5,"ハイブリッド＋ガス調理",120.08,"5・6人参考拡張",{"v":5926,"d":"5,926"},493.8,{"v":15309,"d":"15,309"},{"v":5926,"d":"5,926"},388,351,398,390,452,557,757,689,615,533,407,389,{"v":12028,"d":"12,028"},{"v":10881,"d":"10,881"},{"v":12338,"d":"12,338"},{"v":12090,"d":"12,090"},{"v":14012,"d":"14,012"},{"v":17267,"d":"17,267"},{"v":23467,"d":"23,467"},{"v":21359,"d":"21,359"},{"v":19065,"d":"19,065"},{"v":16523,"d":"16,523"},{"v":12617,"d":"12,617"},{"v":12059,"d":"12,059"}]
["P47-1-6-5-07","沖縄県","那覇市",8,"戸建住宅",6,5,"ハイブリッド＋IH",120.08,"5・6人参考拡張",{"v":6265,"d":"6,265"},522.1,{"v":16185,"d":"16,185"},{"v":6265,"d":"6,265"},425,386,433,423,482,583,780,709,635,555,434,420,{"v":13175,"d":"13,175"},{"v":11966,"d":"11,966"},{"v":13423,"d":"13,423"},{"v":13113,"d":"13,113"},{"v":14942,"d":"14,942"},{"v":18073,"d":"18,073"},{"v":24180,"d":"24,180"},{"v":21979,"d":"21,979"},{"v":19685,"d":"19,685"},{"v":17205,"d":"17,205"},{"v":13454,"d":"13,454"},{"v":13020,"d":"13,020"}]
["P47-1-6-5-08","沖縄県","那覇市",8,"戸建住宅",6,5,"エネファーム＋ガス調理",120.08,"発電自家消費量の入力待ち",{"$nulls":3},{"v":5363,"d":"5,363"}]
["P47-1-6-5-09","沖縄県","那覇市",8,"戸建住宅",6,5,"エネファーム＋IH",120.08,"発電自家消費量の入力待ち",{"$nulls":3},{"v":5704,"d":"5,704"}]
["P47-1-6-6-01","沖縄県","那覇市",8,"戸建住宅",6,6,"ガス給湯＋ガス調理",120.08,"5・6人参考拡張",{"v":5093,"d":"5,093"},424.4,{"v":13157,"d":"13,157"},{"v":5093,"d":"5,093"},322,290,332,328,387,485,686,622,536,444,338,323,{"v":9982,"d":"9,982"},{"v":8990,"d":"8,990"},{"v":10292,"d":"10,292"},{"v":10168,"d":"10,168"},{"v":11997,"d":"11,997"},{"v":15035,"d":"15,035"},{"v":21266,"d":"21,266"},{"v":19282,"d":"19,282"},{"v":16616,"d":"16,616"},{"v":13764,"d":"13,764"},{"v":10478,"d":"10,478"},{"v":10013,"d":"10,013"}]
["P47-1-6-6-02","沖縄県","那覇市",8,"戸建住宅",6,6,"ガス給湯＋IH",120.08,"5・6人参考拡張",{"v":5435,"d":"5,435"},452.9,{"v":14040,"d":"14,040"},{"v":5435,"d":"5,435"},360,326,366,361,417,512,709,643,556,466,365,354,{"v":11160,"d":"11,160"},{"v":10106,"d":"10,106"},{"v":11346,"d":"11,346"},{"v":11191,"d":"11,191"},{"v":12927,"d":"12,927"},{"v":15872,"d":"15,872"},{"v":21979,"d":"21,979"},{"v":19933,"d":"19,933"},{"v":17236,"d":"17,236"},{"v":14446,"d":"14,446"},{"v":11315,"d":"11,315"},{"v":10974,"d":"10,974"}]
["P47-1-6-6-03","沖縄県","那覇市",8,"戸建住宅",6,6,"エコキュート＋IH",120.08,"5・6人参考拡張",{"v":6586,"d":"6,586"},548.8,{"v":17014,"d":"17,014"},{"v":6586,"d":"6,586"},488,444,491,463,505,590,780,712,626,548,466,473,{"v":15128,"d":"15,128"},{"v":13764,"d":"13,764"},{"v":15221,"d":"15,221"},{"v":14353,"d":"14,353"},{"v":15655,"d":"15,655"},{"v":18290,"d":"18,290"},{"v":24180,"d":"24,180"},{"v":22072,"d":"22,072"},{"v":19406,"d":"19,406"},{"v":16988,"d":"16,988"},{"v":14446,"d":"14,446"},{"v":14663,"d":"14,663"}]
["P47-1-6-6-04","沖縄県","那覇市",8,"戸建住宅",6,6,"エコキュート＋ガス調理",120.08,"5・6人参考拡張",{"v":6244,"d":"6,244"},520.3,{"v":16130,"d":"16,130"},{"v":6244,"d":"6,244"},451,408,456,430,475,564,757,691,606,526,439,441,{"v":13981,"d":"13,981"},{"v":12648,"d":"12,648"},{"v":14136,"d":"14,136"},{"v":13330,"d":"13,330"},{"v":14725,"d":"14,725"},{"v":17484,"d":"17,484"},{"v":23467,"d":"23,467"},{"v":21421,"d":"21,421"},{"v":18786,"d":"18,786"},{"v":16306,"d":"16,306"},{"v":13609,"d":"13,609"},{"v":13671,"d":"13,671"}]
["P47-1-6-6-05","沖縄県","那覇市",8,"戸建住宅",6,6,"電気温水器＋IH",120.08,"5・6人参考拡張",{"v":10673,"d":"10,673"},889.4,{"v":27572,"d":"27,572"},{"v":10673,"d":"10,673"},889,809,890,816,837,902,{"v":1077,"d":"1,077"},{"v":1001,"d":"1,001"},914,867,818,853,{"v":27559,"d":"27,559"},{"v":25079,"d":"25,079"},{"v":27590,"d":"27,590"},{"v":25296,"d":"25,296"},{"v":25947,"d":"25,947"},{"v":27962,"d":"27,962"},{"v":33387,"d":"33,387"},{"v":31031,"d":"31,031"},{"v":28334,"d":"28,334"},{"v":26877,"d":"26,877"},{"v":25358,"d":"25,358"},{"v":26443,"d":"26,443"}]
["P47-1-6-6-06","沖縄県","那覇市",8,"戸建住宅",6,6,"ハイブリッド＋ガス調理",120.08,"5・6人参考拡張",{"v":5653,"d":"5,653"},471.1,{"v":14604,"d":"14,604"},{"v":5653,"d":"5,653"},388,351,395,379,430,521,715,651,567,483,389,384,{"v":12028,"d":"12,028"},{"v":10881,"d":"10,881"},{"v":12245,"d":"12,245"},{"v":11749,"d":"11,749"},{"v":13330,"d":"13,330"},{"v":16151,"d":"16,151"},{"v":22165,"d":"22,165"},{"v":20181,"d":"20,181"},{"v":17577,"d":"17,577"},{"v":14973,"d":"14,973"},{"v":12059,"d":"12,059"},{"v":11904,"d":"11,904"}]
["P47-1-6-6-07","沖縄県","那覇市",8,"戸建住宅",6,6,"ハイブリッド＋IH",120.08,"5・6人参考拡張",{"v":5995,"d":"5,995"},499.6,{"v":15487,"d":"15,487"},{"v":5995,"d":"5,995"},425,386,430,412,460,548,739,672,587,505,416,415,{"v":13175,"d":"13,175"},{"v":11966,"d":"11,966"},{"v":13330,"d":"13,330"},{"v":12772,"d":"12,772"},{"v":14260,"d":"14,260"},{"v":16988,"d":"16,988"},{"v":22909,"d":"22,909"},{"v":20832,"d":"20,832"},{"v":18197,"d":"18,197"},{"v":15655,"d":"15,655"},{"v":12896,"d":"12,896"},{"v":12865,"d":"12,865"}]
["P47-1-6-6-08","沖縄県","那覇市",8,"戸建住宅",6,6,"エネファーム＋ガス調理",120.08,"発電自家消費量の入力待ち",{"$nulls":3},{"v":5093,"d":"5,093"}]
["P47-1-6-6-09","沖縄県","那覇市",8,"戸建住宅",6,6,"エネファーム＋IH",120.08,"発電自家消費量の入力待ち",{"$nulls":3},{"v":5435,"d":"5,435"}]
["P47-1-6-7-01","沖縄県","那覇市",8,"戸建住宅",6,7,"ガス給湯＋ガス調理",120.08,"8地域の等級7は設定対象外",{"$nulls":3},{"v":5093,"d":"5,093"}]
["P47-1-6-7-02","沖縄県","那覇市",8,"戸建住宅",6,7,"ガス給湯＋IH",120.08,"8地域の等級7は設定対象外",{"$nulls":3},{"v":5435,"d":"5,435"}]
["P47-1-6-7-03","沖縄県","那覇市",8,"戸建住宅",6,7,"エコキュート＋IH",120.08,"8地域の等級7は設定対象外",{"$nulls":3},{"v":6586,"d":"6,586"}]
["P47-1-6-7-04","沖縄県","那覇市",8,"戸建住宅",6,7,"エコキュート＋ガス調理",120.08,"8地域の等級7は設定対象外",{"$nulls":3},{"v":6244,"d":"6,244"}]
["P47-1-6-7-05","沖縄県","那覇市",8,"戸建住宅",6,7,"電気温水器＋IH",120.08,"8地域の等級7は設定対象外",{"$nulls":3},{"v":10673,"d":"10,673"}]
["P47-1-6-7-06","沖縄県","那覇市",8,"戸建住宅",6,7,"ハイブリッド＋ガス調理",120.08,"8地域の等級7は設定対象外",{"$nulls":3},{"v":5653,"d":"5,653"}]
["P47-1-6-7-07","沖縄県","那覇市",8,"戸建住宅",6,7,"ハイブリッド＋IH",120.08,"8地域の等級7は設定対象外",{"$nulls":3},{"v":5995,"d":"5,995"}]
["P47-1-6-7-08","沖縄県","那覇市",8,"戸建住宅",6,7,"エネファーム＋ガス調理",120.08,"8地域の等級7は設定対象外",{"$nulls":3},{"v":5093,"d":"5,093"}]
["P47-1-6-7-09","沖縄県","那覇市",8,"戸建住宅",6,7,"エネファーム＋IH",120.08,"8地域の等級7は設定対象外",{"$nulls":3},{"v":5435,"d":"5,435"}]
["P47-2-1-4-01","沖縄県","那覇市",8,"共同住宅",1,4,"ガス給湯＋ガス調理",{"v":70,"d":"70.00"},"条件指定モデル",{"v":2302,"d":"2,302"},191.8,{"v":5947,"d":"5,947"},{"v":2302,"d":"2,302"},121,109,127,139,179,236,338,313,265,205,144,126,{"v":3751,"d":"3,751"},{"v":3379,"d":"3,379"},{"v":3937,"d":"3,937"},{"v":4309,"d":"4,309"},{"v":5549,"d":"5,549"},{"v":7316,"d":"7,316"},{"v":10478,"d":"10,478"},{"v":9703,"d":"9,703"},{"v":8215,"d":"8,215"},{"v":6355,"d":"6,355"},{"v":4464,"d":"4,464"},{"v":3906,"d":"3,906"}]
["P47-2-1-4-02","沖縄県","那覇市",8,"共同住宅",1,4,"ガス給湯＋IH",{"v":70,"d":"70.00"},"条件指定モデル",{"v":2352,"d":"2,352"},{"v":196,"d":"196.0"},{"v":6076,"d":"6,076"},{"v":2352,"d":"2,352"},127,114,132,144,183,240,342,316,268,208,148,130,{"v":3937,"d":"3,937"},{"v":3534,"d":"3,534"},{"v":4092,"d":"4,092"},{"v":4464,"d":"4,464"},{"v":5673,"d":"5,673"},{"v":7440,"d":"7,440"},{"v":10602,"d":"10,602"},{"v":9796,"d":"9,796"},{"v":8308,"d":"8,308"},{"v":6448,"d":"6,448"},{"v":4588,"d":"4,588"},{"v":4030,"d":"4,030"}]
["P47-2-1-4-03","沖縄県","那覇市",8,"共同住宅",1,4,"エコキュート＋IH",{"v":70,"d":"70.00"},"条件指定モデル",{"v":2830,"d":"2,830"},235.8,{"v":7311,"d":"7,311"},{"v":2830,"d":"2,830"},180,163,184,186,220,272,371,344,297,242,191,180,{"v":5580,"d":"5,580"},{"v":5053,"d":"5,053"},{"v":5704,"d":"5,704"},{"v":5766,"d":"5,766"},{"v":6820,"d":"6,820"},{"v":8432,"d":"8,432"},{"v":11501,"d":"11,501"},{"v":10664,"d":"10,664"},{"v":9207,"d":"9,207"},{"v":7502,"d":"7,502"},{"v":5921,"d":"5,921"},{"v":5580,"d":"5,580"}]
["P47-2-1-4-04","沖縄県","那覇市",8,"共同住宅",1,4,"エコキュート＋ガス調理",{"v":70,"d":"70.00"},"条件指定モデル",{"v":2779,"d":"2,779"},231.6,{"v":7179,"d":"7,179"},{"v":2779,"d":"2,779"},175,158,179,181,215,268,367,341,294,239,187,175,{"v":5425,"d":"5,425"},{"v":4898,"d":"4,898"},{"v":5549,"d":"5,549"},{"v":5611,"d":"5,611"},{"v":6665,"d":"6,665"},{"v":8308,"d":"8,308"},{"v":11377,"d":"11,377"},{"v":10571,"d":"10,571"},{"v":9114,"d":"9,114"},{"v":7409,"d":"7,409"},{"v":5797,"d":"5,797"},{"v":5425,"d":"5,425"}]
["P47-2-1-4-05","沖縄県","那覇市",8,"共同住宅",1,4,"電気温水器＋IH",{"v":70,"d":"70.00"},"条件指定モデル",{"v":4602,"d":"4,602"},383.5,{"v":11889,"d":"11,889"},{"v":4602,"d":"4,602"},348,315,352,338,365,409,506,475,427,384,343,340,{"v":10788,"d":"10,788"},{"v":9765,"d":"9,765"},{"v":10912,"d":"10,912"},{"v":10478,"d":"10,478"},{"v":11315,"d":"11,315"},{"v":12679,"d":"12,679"},{"v":15686,"d":"15,686"},{"v":14725,"d":"14,725"},{"v":13237,"d":"13,237"},{"v":11904,"d":"11,904"},{"v":10633,"d":"10,633"},{"v":10540,"d":"10,540"}]
["P47-2-1-4-06","沖縄県","那覇市",8,"共同住宅",1,4,"ハイブリッド＋ガス調理",{"v":70,"d":"70.00"},"条件指定モデル",{"v":2583,"d":"2,583"},215.2,{"v":6673,"d":"6,673"},{"v":2583,"d":"2,583"},156,141,160,165,200,253,351,325,279,224,171,158,{"v":4836,"d":"4,836"},{"v":4371,"d":"4,371"},{"v":4960,"d":"4,960"},{"v":5115,"d":"5,115"},{"v":6200,"d":"6,200"},{"v":7843,"d":"7,843"},{"v":10881,"d":"10,881"},{"v":10075,"d":"10,075"},{"v":8649,"d":"8,649"},{"v":6944,"d":"6,944"},{"v":5301,"d":"5,301"},{"v":4898,"d":"4,898"}]
["P47-2-1-4-07","沖縄県","那覇市",8,"共同住宅",1,4,"ハイブリッド＋IH",{"v":70,"d":"70.00"},"条件指定モデル",{"v":2634,"d":"2,634"},219.5,{"v":6805,"d":"6,805"},{"v":2634,"d":"2,634"},162,146,166,170,205,257,354,328,282,227,175,162,{"v":5022,"d":"5,022"},{"v":4526,"d":"4,526"},{"v":5146,"d":"5,146"},{"v":5270,"d":"5,270"},{"v":6355,"d":"6,355"},{"v":7967,"d":"7,967"},{"v":10974,"d":"10,974"},{"v":10168,"d":"10,168"},{"v":8742,"d":"8,742"},{"v":7037,"d":"7,037"},{"v":5425,"d":"5,425"},{"v":5022,"d":"5,022"}]
["P47-2-1-4-08","沖縄県","那覇市",8,"共同住宅",1,4,"エネファーム＋ガス調理",{"v":70,"d":"70.00"},"発電自家消費量の入力待ち",{"$nulls":3},{"v":2302,"d":"2,302"}]
["P47-2-1-4-09","沖縄県","那覇市",8,"共同住宅",1,4,"エネファーム＋IH",{"v":70,"d":"70.00"},"発電自家消費量の入力待ち",{"$nulls":3},{"v":2352,"d":"2,352"}]
["P47-2-1-5-01","沖縄県","那覇市",8,"共同住宅",1,5,"ガス給湯＋ガス調理",{"v":70,"d":"70.00"},"条件指定モデル",{"v":2302,"d":"2,302"},191.8,{"v":5947,"d":"5,947"},{"v":2302,"d":"2,302"},121,109,127,139,179,236,338,313,265,205,144,126,{"v":3751,"d":"3,751"},{"v":3379,"d":"3,379"},{"v":3937,"d":"3,937"},{"v":4309,"d":"4,309"},{"v":5549,"d":"5,549"},{"v":7316,"d":"7,316"},{"v":10478,"d":"10,478"},{"v":9703,"d":"9,703"},{"v":8215,"d":"8,215"},{"v":6355,"d":"6,355"},{"v":4464,"d":"4,464"},{"v":3906,"d":"3,906"}]
["P47-2-1-5-02","沖縄県","那覇市",8,"共同住宅",1,5,"ガス給湯＋IH",{"v":70,"d":"70.00"},"条件指定モデル",{"v":2352,"d":"2,352"},{"v":196,"d":"196.0"},{"v":6076,"d":"6,076"},{"v":2352,"d":"2,352"},127,114,132,144,183,240,342,316,268,208,148,130,{"v":3937,"d":"3,937"},{"v":3534,"d":"3,534"},{"v":4092,"d":"4,092"},{"v":4464,"d":"4,464"},{"v":5673,"d":"5,673"},{"v":7440,"d":"7,440"},{"v":10602,"d":"10,602"},{"v":9796,"d":"9,796"},{"v":8308,"d":"8,308"},{"v":6448,"d":"6,448"},{"v":4588,"d":"4,588"},{"v":4030,"d":"4,030"}]
["P47-2-1-5-03","沖縄県","那覇市",8,"共同住宅",1,5,"エコキュート＋IH",{"v":70,"d":"70.00"},"条件指定モデル",{"v":2830,"d":"2,830"},235.8,{"v":7311,"d":"7,311"},{"v":2830,"d":"2,830"},180,163,184,186,220,272,371,344,297,242,191,180,{"v":5580,"d":"5,580"},{"v":5053,"d":"5,053"},{"v":5704,"d":"5,704"},{"v":5766,"d":"5,766"},{"v":6820,"d":"6,820"},{"v":8432,"d":"8,432"},{"v":11501,"d":"11,501"},{"v":10664,"d":"10,664"},{"v":9207,"d":"9,207"},{"v":7502,"d":"7,502"},{"v":5921,"d":"5,921"},{"v":5580,"d":"5,580"}]
["P47-2-1-5-04","沖縄県","那覇市",8,"共同住宅",1,5,"エコキュート＋ガス調理",{"v":70,"d":"70.00"},"条件指定モデル",{"v":2779,"d":"2,779"},231.6,{"v":7179,"d":"7,179"},{"v":2779,"d":"2,779"},175,158,179,181,215,268,367,341,294,239,187,175,{"v":5425,"d":"5,425"},{"v":4898,"d":"4,898"},{"v":5549,"d":"5,549"},{"v":5611,"d":"5,611"},{"v":6665,"d":"6,665"},{"v":8308,"d":"8,308"},{"v":11377,"d":"11,377"},{"v":10571,"d":"10,571"},{"v":9114,"d":"9,114"},{"v":7409,"d":"7,409"},{"v":5797,"d":"5,797"},{"v":5425,"d":"5,425"}]
["P47-2-1-5-05","沖縄県","那覇市",8,"共同住宅",1,5,"電気温水器＋IH",{"v":70,"d":"70.00"},"条件指定モデル",{"v":4602,"d":"4,602"},383.5,{"v":11889,"d":"11,889"},{"v":4602,"d":"4,602"},348,315,352,338,365,409,506,475,427,384,343,340,{"v":10788,"d":"10,788"},{"v":9765,"d":"9,765"},{"v":10912,"d":"10,912"},{"v":10478,"d":"10,478"},{"v":11315,"d":"11,315"},{"v":12679,"d":"12,679"},{"v":15686,"d":"15,686"},{"v":14725,"d":"14,725"},{"v":13237,"d":"13,237"},{"v":11904,"d":"11,904"},{"v":10633,"d":"10,633"},{"v":10540,"d":"10,540"}]
["P47-2-1-5-06","沖縄県","那覇市",8,"共同住宅",1,5,"ハイブリッド＋ガス調理",{"v":70,"d":"70.00"},"条件指定モデル",{"v":2583,"d":"2,583"},215.2,{"v":6673,"d":"6,673"},{"v":2583,"d":"2,583"},156,141,160,165,200,253,351,325,279,224,171,158,{"v":4836,"d":"4,836"},{"v":4371,"d":"4,371"},{"v":4960,"d":"4,960"},{"v":5115,"d":"5,115"},{"v":6200,"d":"6,200"},{"v":7843,"d":"7,843"},{"v":10881,"d":"10,881"},{"v":10075,"d":"10,075"},{"v":8649,"d":"8,649"},{"v":6944,"d":"6,944"},{"v":5301,"d":"5,301"},{"v":4898,"d":"4,898"}]
["P47-2-1-5-07","沖縄県","那覇市",8,"共同住宅",1,5,"ハイブリッド＋IH",{"v":70,"d":"70.00"},"条件指定モデル",{"v":2634,"d":"2,634"},219.5,{"v":6805,"d":"6,805"},{"v":2634,"d":"2,634"},162,146,166,170,205,257,354,328,282,227,175,162,{"v":5022,"d":"5,022"},{"v":4526,"d":"4,526"},{"v":5146,"d":"5,146"},{"v":5270,"d":"5,270"},{"v":6355,"d":"6,355"},{"v":7967,"d":"7,967"},{"v":10974,"d":"10,974"},{"v":10168,"d":"10,168"},{"v":8742,"d":"8,742"},{"v":7037,"d":"7,037"},{"v":5425,"d":"5,425"},{"v":5022,"d":"5,022"}]
["P47-2-1-5-08","沖縄県","那覇市",8,"共同住宅",1,5,"エネファーム＋ガス調理",{"v":70,"d":"70.00"},"発電自家消費量の入力待ち",{"$nulls":3},{"v":2302,"d":"2,302"}]
["P47-2-1-5-09","沖縄県","那覇市",8,"共同住宅",1,5,"エネファーム＋IH",{"v":70,"d":"70.00"},"発電自家消費量の入力待ち",{"$nulls":3},{"v":2352,"d":"2,352"}]
["P47-2-1-6-01","沖縄県","那覇市",8,"共同住宅",1,6,"ガス給湯＋ガス調理",{"v":70,"d":"70.00"},"条件指定モデル",{"v":2302,"d":"2,302"},191.8,{"v":5947,"d":"5,947"},{"v":2302,"d":"2,302"},121,109,127,139,179,236,338,313,265,205,144,126,{"v":3751,"d":"3,751"},{"v":3379,"d":"3,379"},{"v":3937,"d":"3,937"},{"v":4309,"d":"4,309"},{"v":5549,"d":"5,549"},{"v":7316,"d":"7,316"},{"v":10478,"d":"10,478"},{"v":9703,"d":"9,703"},{"v":8215,"d":"8,215"},{"v":6355,"d":"6,355"},{"v":4464,"d":"4,464"},{"v":3906,"d":"3,906"}]
["P47-2-1-6-02","沖縄県","那覇市",8,"共同住宅",1,6,"ガス給湯＋IH",{"v":70,"d":"70.00"},"条件指定モデル",{"v":2352,"d":"2,352"},{"v":196,"d":"196.0"},{"v":6076,"d":"6,076"},{"v":2352,"d":"2,352"},127,114,132,144,183,240,342,316,268,208,148,130,{"v":3937,"d":"3,937"},{"v":3534,"d":"3,534"},{"v":4092,"d":"4,092"},{"v":4464,"d":"4,464"},{"v":5673,"d":"5,673"},{"v":7440,"d":"7,440"},{"v":10602,"d":"10,602"},{"v":9796,"d":"9,796"},{"v":8308,"d":"8,308"},{"v":6448,"d":"6,448"},{"v":4588,"d":"4,588"},{"v":4030,"d":"4,030"}]
["P47-2-1-6-03","沖縄県","那覇市",8,"共同住宅",1,6,"エコキュート＋IH",{"v":70,"d":"70.00"},"条件指定モデル",{"v":2830,"d":"2,830"},235.8,{"v":7311,"d":"7,311"},{"v":2830,"d":"2,830"},180,163,184,186,220,272,371,344,297,242,191,180,{"v":5580,"d":"5,580"},{"v":5053,"d":"5,053"},{"v":5704,"d":"5,704"},{"v":5766,"d":"5,766"},{"v":6820,"d":"6,820"},{"v":8432,"d":"8,432"},{"v":11501,"d":"11,501"},{"v":10664,"d":"10,664"},{"v":9207,"d":"9,207"},{"v":7502,"d":"7,502"},{"v":5921,"d":"5,921"},{"v":5580,"d":"5,580"}]
["P47-2-1-6-04","沖縄県","那覇市",8,"共同住宅",1,6,"エコキュート＋ガス調理",{"v":70,"d":"70.00"},"条件指定モデル",{"v":2779,"d":"2,779"},231.6,{"v":7179,"d":"7,179"},{"v":2779,"d":"2,779"},175,158,179,181,215,268,367,341,294,239,187,175,{"v":5425,"d":"5,425"},{"v":4898,"d":"4,898"},{"v":5549,"d":"5,549"},{"v":5611,"d":"5,611"},{"v":6665,"d":"6,665"},{"v":8308,"d":"8,308"},{"v":11377,"d":"11,377"},{"v":10571,"d":"10,571"},{"v":9114,"d":"9,114"},{"v":7409,"d":"7,409"},{"v":5797,"d":"5,797"},{"v":5425,"d":"5,425"}]
["P47-2-1-6-05","沖縄県","那覇市",8,"共同住宅",1,6,"電気温水器＋IH",{"v":70,"d":"70.00"},"条件指定モデル",{"v":4602,"d":"4,602"},383.5,{"v":11889,"d":"11,889"},{"v":4602,"d":"4,602"},348,315,352,338,365,409,506,475,427,384,343,340,{"v":10788,"d":"10,788"},{"v":9765,"d":"9,765"},{"v":10912,"d":"10,912"},{"v":10478,"d":"10,478"},{"v":11315,"d":"11,315"},{"v":12679,"d":"12,679"},{"v":15686,"d":"15,686"},{"v":14725,"d":"14,725"},{"v":13237,"d":"13,237"},{"v":11904,"d":"11,904"},{"v":10633,"d":"10,633"},{"v":10540,"d":"10,540"}]
["P47-2-1-6-06","沖縄県","那覇市",8,"共同住宅",1,6,"ハイブリッド＋ガス調理",{"v":70,"d":"70.00"},"条件指定モデル",{"v":2583,"d":"2,583"},215.2,{"v":6673,"d":"6,673"},{"v":2583,"d":"2,583"},156,141,160,165,200,253,351,325,279,224,171,158,{"v":4836,"d":"4,836"},{"v":4371,"d":"4,371"},{"v":4960,"d":"4,960"},{"v":5115,"d":"5,115"},{"v":6200,"d":"6,200"},{"v":7843,"d":"7,843"},{"v":10881,"d":"10,881"},{"v":10075,"d":"10,075"},{"v":8649,"d":"8,649"},{"v":6944,"d":"6,944"},{"v":5301,"d":"5,301"},{"v":4898,"d":"4,898"}]
["P47-2-1-6-07","沖縄県","那覇市",8,"共同住宅",1,6,"ハイブリッド＋IH",{"v":70,"d":"70.00"},"条件指定モデル",{"v":2634,"d":"2,634"},219.5,{"v":6805,"d":"6,805"},{"v":2634,"d":"2,634"},162,146,166,170,205,257,354,328,282,227,175,162,{"v":5022,"d":"5,022"},{"v":4526,"d":"4,526"},{"v":5146,"d":"5,146"},{"v":5270,"d":"5,270"},{"v":6355,"d":"6,355"},{"v":7967,"d":"7,967"},{"v":10974,"d":"10,974"},{"v":10168,"d":"10,168"},{"v":8742,"d":"8,742"},{"v":7037,"d":"7,037"},{"v":5425,"d":"5,425"},{"v":5022,"d":"5,022"}]
["P47-2-1-6-08","沖縄県","那覇市",8,"共同住宅",1,6,"エネファーム＋ガス調理",{"v":70,"d":"70.00"},"発電自家消費量の入力待ち",{"$nulls":3},{"v":2302,"d":"2,302"}]
["P47-2-1-6-09","沖縄県","那覇市",8,"共同住宅",1,6,"エネファーム＋IH",{"v":70,"d":"70.00"},"発電自家消費量の入力待ち",{"$nulls":3},{"v":2352,"d":"2,352"}]
["P47-2-1-7-01","沖縄県","那覇市",8,"共同住宅",1,7,"ガス給湯＋ガス調理",{"v":70,"d":"70.00"},"8地域の等級7は設定対象外",{"$nulls":3},{"v":2302,"d":"2,302"}]
["P47-2-1-7-02","沖縄県","那覇市",8,"共同住宅",1,7,"ガス給湯＋IH",{"v":70,"d":"70.00"},"8地域の等級7は設定対象外",{"$nulls":3},{"v":2352,"d":"2,352"}]
["P47-2-1-7-03","沖縄県","那覇市",8,"共同住宅",1,7,"エコキュート＋IH",{"v":70,"d":"70.00"},"8地域の等級7は設定対象外",{"$nulls":3},{"v":2830,"d":"2,830"}]
["P47-2-1-7-04","沖縄県","那覇市",8,"共同住宅",1,7,"エコキュート＋ガス調理",{"v":70,"d":"70.00"},"8地域の等級7は設定対象外",{"$nulls":3},{"v":2779,"d":"2,779"}]
["P47-2-1-7-05","沖縄県","那覇市",8,"共同住宅",1,7,"電気温水器＋IH",{"v":70,"d":"70.00"},"8地域の等級7は設定対象外",{"$nulls":3},{"v":4602,"d":"4,602"}]
["P47-2-1-7-06","沖縄県","那覇市",8,"共同住宅",1,7,"ハイブリッド＋ガス調理",{"v":70,"d":"70.00"},"8地域の等級7は設定対象外",{"$nulls":3},{"v":2583,"d":"2,583"}]
["P47-2-1-7-07","沖縄県","那覇市",8,"共同住宅",1,7,"ハイブリッド＋IH",{"v":70,"d":"70.00"},"8地域の等級7は設定対象外",{"$nulls":3},{"v":2634,"d":"2,634"}]
["P47-2-1-7-08","沖縄県","那覇市",8,"共同住宅",1,7,"エネファーム＋ガス調理",{"v":70,"d":"70.00"},"8地域の等級7は設定対象外",{"$nulls":3},{"v":2302,"d":"2,302"}]
["P47-2-1-7-09","沖縄県","那覇市",8,"共同住宅",1,7,"エネファーム＋IH",{"v":70,"d":"70.00"},"8地域の等級7は設定対象外",{"$nulls":3},{"v":2352,"d":"2,352"}]
["P47-2-2-4-01","沖縄県","那覇市",8,"共同住宅",2,4,"ガス給湯＋ガス調理",{"v":70,"d":"70.00"},"条件指定モデル",{"v":2672,"d":"2,672"},222.7,{"v":6903,"d":"6,903"},{"v":2672,"d":"2,672"},153,138,159,169,209,267,369,345,295,236,175,157,{"v":4743,"d":"4,743"},{"v":4278,"d":"4,278"},{"v":4929,"d":"4,929"},{"v":5239,"d":"5,239"},{"v":6479,"d":"6,479"},{"v":8277,"d":"8,277"},{"v":11439,"d":"11,439"},{"v":10695,"d":"10,695"},{"v":9145,"d":"9,145"},{"v":7316,"d":"7,316"},{"v":5425,"d":"5,425"},{"v":4867,"d":"4,867"}]
["P47-2-2-4-02","沖縄県","那覇市",8,"共同住宅",2,4,"ガス給湯＋IH",{"v":70,"d":"70.00"},"条件指定モデル",{"v":2843,"d":"2,843"},236.9,{"v":7344,"d":"7,344"},{"v":2843,"d":"2,843"},172,156,176,186,224,280,381,355,305,247,188,173,{"v":5332,"d":"5,332"},{"v":4836,"d":"4,836"},{"v":5456,"d":"5,456"},{"v":5766,"d":"5,766"},{"v":6944,"d":"6,944"},{"v":8680,"d":"8,680"},{"v":11811,"d":"11,811"},{"v":11005,"d":"11,005"},{"v":9455,"d":"9,455"},{"v":7657,"d":"7,657"},{"v":5828,"d":"5,828"},{"v":5363,"d":"5,363"}]
["P47-2-2-4-03","沖縄県","那覇市",8,"共同住宅",2,4,"エコキュート＋IH",{"v":70,"d":"70.00"},"条件指定モデル",{"v":3480,"d":"3,480"},{"v":290,"d":"290.0"},{"v":8990,"d":"8,990"},{"v":3480,"d":"3,480"},243,221,246,242,273,323,420,393,343,293,245,238,{"v":7533,"d":"7,533"},{"v":6851,"d":"6,851"},{"v":7626,"d":"7,626"},{"v":7502,"d":"7,502"},{"v":8463,"d":"8,463"},{"v":10013,"d":"10,013"},{"v":13020,"d":"13,020"},{"v":12183,"d":"12,183"},{"v":10633,"d":"10,633"},{"v":9083,"d":"9,083"},{"v":7595,"d":"7,595"},{"v":7378,"d":"7,378"}]
["P47-2-2-4-04","沖縄県","那覇市",8,"共同住宅",2,4,"エコキュート＋ガス調理",{"v":70,"d":"70.00"},"条件指定モデル",{"v":3309,"d":"3,309"},275.8,{"v":8548,"d":"8,548"},{"v":3309,"d":"3,309"},224,203,229,226,258,310,408,382,333,282,231,223,{"v":6944,"d":"6,944"},{"v":6293,"d":"6,293"},{"v":7099,"d":"7,099"},{"v":7006,"d":"7,006"},{"v":7998,"d":"7,998"},{"v":9610,"d":"9,610"},{"v":12648,"d":"12,648"},{"v":11842,"d":"11,842"},{"v":10323,"d":"10,323"},{"v":8742,"d":"8,742"},{"v":7161,"d":"7,161"},{"v":6913,"d":"6,913"}]
["P47-2-2-4-05","沖縄県","那覇市",8,"共同住宅",2,4,"電気温水器＋IH",{"v":70,"d":"70.00"},"条件指定モデル",{"v":5801,"d":"5,801"},483.4,{"v":14986,"d":"14,986"},{"v":5801,"d":"5,801"},467,425,472,442,461,501,593,559,509,476,444,452,{"v":14477,"d":"14,477"},{"v":13175,"d":"13,175"},{"v":14632,"d":"14,632"},{"v":13702,"d":"13,702"},{"v":14291,"d":"14,291"},{"v":15531,"d":"15,531"},{"v":18383,"d":"18,383"},{"v":17329,"d":"17,329"},{"v":15779,"d":"15,779"},{"v":14756,"d":"14,756"},{"v":13764,"d":"13,764"},{"v":14012,"d":"14,012"}]
["P47-2-2-4-06","沖縄県","那覇市",8,"共同住宅",2,4,"ハイブリッド＋ガス調理",{"v":70,"d":"70.00"},"条件指定モデル",{"v":3013,"d":"3,013"},251.1,{"v":7784,"d":"7,784"},{"v":3013,"d":"3,013"},194,176,199,200,235,288,386,361,313,260,206,195,{"v":6014,"d":"6,014"},{"v":5456,"d":"5,456"},{"v":6169,"d":"6,169"},{"v":6200,"d":"6,200"},{"v":7285,"d":"7,285"},{"v":8928,"d":"8,928"},{"v":11966,"d":"11,966"},{"v":11191,"d":"11,191"},{"v":9703,"d":"9,703"},{"v":8060,"d":"8,060"},{"v":6386,"d":"6,386"},{"v":6045,"d":"6,045"}]
["P47-2-2-4-07","沖縄県","那覇市",8,"共同住宅",2,4,"ハイブリッド＋IH",{"v":70,"d":"70.00"},"条件指定モデル",{"v":3183,"d":"3,183"},265.2,{"v":8223,"d":"8,223"},{"v":3183,"d":"3,183"},213,193,216,217,250,301,397,371,323,271,220,211,{"v":6603,"d":"6,603"},{"v":5983,"d":"5,983"},{"v":6696,"d":"6,696"},{"v":6727,"d":"6,727"},{"v":7750,"d":"7,750"},{"v":9331,"d":"9,331"},{"v":12307,"d":"12,307"},{"v":11501,"d":"11,501"},{"v":10013,"d":"10,013"},{"v":8401,"d":"8,401"},{"v":6820,"d":"6,820"},{"v":6541,"d":"6,541"}]
["P47-2-2-4-08","沖縄県","那覇市",8,"共同住宅",2,4,"エネファーム＋ガス調理",{"v":70,"d":"70.00"},"発電自家消費量の入力待ち",{"$nulls":3},{"v":2672,"d":"2,672"}]
["P47-2-2-4-09","沖縄県","那覇市",8,"共同住宅",2,4,"エネファーム＋IH",{"v":70,"d":"70.00"},"発電自家消費量の入力待ち",{"$nulls":3},{"v":2843,"d":"2,843"}]
["P47-2-2-5-01","沖縄県","那覇市",8,"共同住宅",2,5,"ガス給湯＋ガス調理",{"v":70,"d":"70.00"},"条件指定モデル",{"v":2672,"d":"2,672"},222.7,{"v":6903,"d":"6,903"},{"v":2672,"d":"2,672"},153,138,159,169,209,267,369,345,295,236,175,157,{"v":4743,"d":"4,743"},{"v":4278,"d":"4,278"},{"v":4929,"d":"4,929"},{"v":5239,"d":"5,239"},{"v":6479,"d":"6,479"},{"v":8277,"d":"8,277"},{"v":11439,"d":"11,439"},{"v":10695,"d":"10,695"},{"v":9145,"d":"9,145"},{"v":7316,"d":"7,316"},{"v":5425,"d":"5,425"},{"v":4867,"d":"4,867"}]
["P47-2-2-5-02","沖縄県","那覇市",8,"共同住宅",2,5,"ガス給湯＋IH",{"v":70,"d":"70.00"},"条件指定モデル",{"v":2843,"d":"2,843"},236.9,{"v":7344,"d":"7,344"},{"v":2843,"d":"2,843"},172,156,176,186,224,280,381,355,305,247,188,173,{"v":5332,"d":"5,332"},{"v":4836,"d":"4,836"},{"v":5456,"d":"5,456"},{"v":5766,"d":"5,766"},{"v":6944,"d":"6,944"},{"v":8680,"d":"8,680"},{"v":11811,"d":"11,811"},{"v":11005,"d":"11,005"},{"v":9455,"d":"9,455"},{"v":7657,"d":"7,657"},{"v":5828,"d":"5,828"},{"v":5363,"d":"5,363"}]
["P47-2-2-5-03","沖縄県","那覇市",8,"共同住宅",2,5,"エコキュート＋IH",{"v":70,"d":"70.00"},"条件指定モデル",{"v":3480,"d":"3,480"},{"v":290,"d":"290.0"},{"v":8990,"d":"8,990"},{"v":3480,"d":"3,480"},243,221,246,242,273,323,420,393,343,293,245,238,{"v":7533,"d":"7,533"},{"v":6851,"d":"6,851"},{"v":7626,"d":"7,626"},{"v":7502,"d":"7,502"},{"v":8463,"d":"8,463"},{"v":10013,"d":"10,013"},{"v":13020,"d":"13,020"},{"v":12183,"d":"12,183"},{"v":10633,"d":"10,633"},{"v":9083,"d":"9,083"},{"v":7595,"d":"7,595"},{"v":7378,"d":"7,378"}]
["P47-2-2-5-04","沖縄県","那覇市",8,"共同住宅",2,5,"エコキュート＋ガス調理",{"v":70,"d":"70.00"},"条件指定モデル",{"v":3309,"d":"3,309"},275.8,{"v":8548,"d":"8,548"},{"v":3309,"d":"3,309"},224,203,229,226,258,310,408,382,333,282,231,223,{"v":6944,"d":"6,944"},{"v":6293,"d":"6,293"},{"v":7099,"d":"7,099"},{"v":7006,"d":"7,006"},{"v":7998,"d":"7,998"},{"v":9610,"d":"9,610"},{"v":12648,"d":"12,648"},{"v":11842,"d":"11,842"},{"v":10323,"d":"10,323"},{"v":8742,"d":"8,742"},{"v":7161,"d":"7,161"},{"v":6913,"d":"6,913"}]
["P47-2-2-5-05","沖縄県","那覇市",8,"共同住宅",2,5,"電気温水器＋IH",{"v":70,"d":"70.00"},"条件指定モデル",{"v":5801,"d":"5,801"},483.4,{"v":14986,"d":"14,986"},{"v":5801,"d":"5,801"},467,425,472,442,461,501,593,559,509,476,444,452,{"v":14477,"d":"14,477"},{"v":13175,"d":"13,175"},{"v":14632,"d":"14,632"},{"v":13702,"d":"13,702"},{"v":14291,"d":"14,291"},{"v":15531,"d":"15,531"},{"v":18383,"d":"18,383"},{"v":17329,"d":"17,329"},{"v":15779,"d":"15,779"},{"v":14756,"d":"14,756"},{"v":13764,"d":"13,764"},{"v":14012,"d":"14,012"}]
["P47-2-2-5-06","沖縄県","那覇市",8,"共同住宅",2,5,"ハイブリッド＋ガス調理",{"v":70,"d":"70.00"},"条件指定モデル",{"v":3013,"d":"3,013"},251.1,{"v":7784,"d":"7,784"},{"v":3013,"d":"3,013"},194,176,199,200,235,288,386,361,313,260,206,195,{"v":6014,"d":"6,014"},{"v":5456,"d":"5,456"},{"v":6169,"d":"6,169"},{"v":6200,"d":"6,200"},{"v":7285,"d":"7,285"},{"v":8928,"d":"8,928"},{"v":11966,"d":"11,966"},{"v":11191,"d":"11,191"},{"v":9703,"d":"9,703"},{"v":8060,"d":"8,060"},{"v":6386,"d":"6,386"},{"v":6045,"d":"6,045"}]
["P47-2-2-5-07","沖縄県","那覇市",8,"共同住宅",2,5,"ハイブリッド＋IH",{"v":70,"d":"70.00"},"条件指定モデル",{"v":3183,"d":"3,183"},265.2,{"v":8223,"d":"8,223"},{"v":3183,"d":"3,183"},213,193,216,217,250,301,397,371,323,271,220,211,{"v":6603,"d":"6,603"},{"v":5983,"d":"5,983"},{"v":6696,"d":"6,696"},{"v":6727,"d":"6,727"},{"v":7750,"d":"7,750"},{"v":9331,"d":"9,331"},{"v":12307,"d":"12,307"},{"v":11501,"d":"11,501"},{"v":10013,"d":"10,013"},{"v":8401,"d":"8,401"},{"v":6820,"d":"6,820"},{"v":6541,"d":"6,541"}]
["P47-2-2-5-08","沖縄県","那覇市",8,"共同住宅",2,5,"エネファーム＋ガス調理",{"v":70,"d":"70.00"},"発電自家消費量の入力待ち",{"$nulls":3},{"v":2672,"d":"2,672"}]
["P47-2-2-5-09","沖縄県","那覇市",8,"共同住宅",2,5,"エネファーム＋IH",{"v":70,"d":"70.00"},"発電自家消費量の入力待ち",{"$nulls":3},{"v":2843,"d":"2,843"}]
["P47-2-2-6-01","沖縄県","那覇市",8,"共同住宅",2,6,"ガス給湯＋ガス調理",{"v":70,"d":"70.00"},"条件指定モデル",{"v":2672,"d":"2,672"},222.7,{"v":6903,"d":"6,903"},{"v":2672,"d":"2,672"},153,138,159,169,209,267,369,345,295,236,175,157,{"v":4743,"d":"4,743"},{"v":4278,"d":"4,278"},{"v":4929,"d":"4,929"},{"v":5239,"d":"5,239"},{"v":6479,"d":"6,479"},{"v":8277,"d":"8,277"},{"v":11439,"d":"11,439"},{"v":10695,"d":"10,695"},{"v":9145,"d":"9,145"},{"v":7316,"d":"7,316"},{"v":5425,"d":"5,425"},{"v":4867,"d":"4,867"}]
["P47-2-2-6-02","沖縄県","那覇市",8,"共同住宅",2,6,"ガス給湯＋IH",{"v":70,"d":"70.00"},"条件指定モデル",{"v":2843,"d":"2,843"},236.9,{"v":7344,"d":"7,344"},{"v":2843,"d":"2,843"},172,156,176,186,224,280,381,355,305,247,188,173,{"v":5332,"d":"5,332"},{"v":4836,"d":"4,836"},{"v":5456,"d":"5,456"},{"v":5766,"d":"5,766"},{"v":6944,"d":"6,944"},{"v":8680,"d":"8,680"},{"v":11811,"d":"11,811"},{"v":11005,"d":"11,005"},{"v":9455,"d":"9,455"},{"v":7657,"d":"7,657"},{"v":5828,"d":"5,828"},{"v":5363,"d":"5,363"}]
["P47-2-2-6-03","沖縄県","那覇市",8,"共同住宅",2,6,"エコキュート＋IH",{"v":70,"d":"70.00"},"条件指定モデル",{"v":3480,"d":"3,480"},{"v":290,"d":"290.0"},{"v":8990,"d":"8,990"},{"v":3480,"d":"3,480"},243,221,246,242,273,323,420,393,343,293,245,238,{"v":7533,"d":"7,533"},{"v":6851,"d":"6,851"},{"v":7626,"d":"7,626"},{"v":7502,"d":"7,502"},{"v":8463,"d":"8,463"},{"v":10013,"d":"10,013"},{"v":13020,"d":"13,020"},{"v":12183,"d":"12,183"},{"v":10633,"d":"10,633"},{"v":9083,"d":"9,083"},{"v":7595,"d":"7,595"},{"v":7378,"d":"7,378"}]
["P47-2-2-6-04","沖縄県","那覇市",8,"共同住宅",2,6,"エコキュート＋ガス調理",{"v":70,"d":"70.00"},"条件指定モデル",{"v":3309,"d":"3,309"},275.8,{"v":8548,"d":"8,548"},{"v":3309,"d":"3,309"},224,203,229,226,258,310,408,382,333,282,231,223,{"v":6944,"d":"6,944"},{"v":6293,"d":"6,293"},{"v":7099,"d":"7,099"},{"v":7006,"d":"7,006"},{"v":7998,"d":"7,998"},{"v":9610,"d":"9,610"},{"v":12648,"d":"12,648"},{"v":11842,"d":"11,842"},{"v":10323,"d":"10,323"},{"v":8742,"d":"8,742"},{"v":7161,"d":"7,161"},{"v":6913,"d":"6,913"}]
["P47-2-2-6-05","沖縄県","那覇市",8,"共同住宅",2,6,"電気温水器＋IH",{"v":70,"d":"70.00"},"条件指定モデル",{"v":5801,"d":"5,801"},483.4,{"v":14986,"d":"14,986"},{"v":5801,"d":"5,801"},467,425,472,442,461,501,593,559,509,476,444,452,{"v":14477,"d":"14,477"},{"v":13175,"d":"13,175"},{"v":14632,"d":"14,632"},{"v":13702,"d":"13,702"},{"v":14291,"d":"14,291"},{"v":15531,"d":"15,531"},{"v":18383,"d":"18,383"},{"v":17329,"d":"17,329"},{"v":15779,"d":"15,779"},{"v":14756,"d":"14,756"},{"v":13764,"d":"13,764"},{"v":14012,"d":"14,012"}]
["P47-2-2-6-06","沖縄県","那覇市",8,"共同住宅",2,6,"ハイブリッド＋ガス調理",{"v":70,"d":"70.00"},"条件指定モデル",{"v":3013,"d":"3,013"},251.1,{"v":7784,"d":"7,784"},{"v":3013,"d":"3,013"},194,176,199,200,235,288,386,361,313,260,206,195,{"v":6014,"d":"6,014"},{"v":5456,"d":"5,456"},{"v":6169,"d":"6,169"},{"v":6200,"d":"6,200"},{"v":7285,"d":"7,285"},{"v":8928,"d":"8,928"},{"v":11966,"d":"11,966"},{"v":11191,"d":"11,191"},{"v":9703,"d":"9,703"},{"v":8060,"d":"8,060"},{"v":6386,"d":"6,386"},{"v":6045,"d":"6,045"}]
["P47-2-2-6-07","沖縄県","那覇市",8,"共同住宅",2,6,"ハイブリッド＋IH",{"v":70,"d":"70.00"},"条件指定モデル",{"v":3183,"d":"3,183"},265.2,{"v":8223,"d":"8,223"},{"v":3183,"d":"3,183"},213,193,216,217,250,301,397,371,323,271,220,211,{"v":6603,"d":"6,603"},{"v":5983,"d":"5,983"},{"v":6696,"d":"6,696"},{"v":6727,"d":"6,727"},{"v":7750,"d":"7,750"},{"v":9331,"d":"9,331"},{"v":12307,"d":"12,307"},{"v":11501,"d":"11,501"},{"v":10013,"d":"10,013"},{"v":8401,"d":"8,401"},{"v":6820,"d":"6,820"},{"v":6541,"d":"6,541"}]
["P47-2-2-6-08","沖縄県","那覇市",8,"共同住宅",2,6,"エネファーム＋ガス調理",{"v":70,"d":"70.00"},"発電自家消費量の入力待ち",{"$nulls":3},{"v":2672,"d":"2,672"}]
["P47-2-2-6-09","沖縄県","那覇市",8,"共同住宅",2,6,"エネファーム＋IH",{"v":70,"d":"70.00"},"発電自家消費量の入力待ち",{"$nulls":3},{"v":2843,"d":"2,843"}]
["P47-2-2-7-01","沖縄県","那覇市",8,"共同住宅",2,7,"ガス給湯＋ガス調理",{"v":70,"d":"70.00"},"8地域の等級7は設定対象外",{"$nulls":3},{"v":2672,"d":"2,672"}]
["P47-2-2-7-02","沖縄県","那覇市",8,"共同住宅",2,7,"ガス給湯＋IH",{"v":70,"d":"70.00"},"8地域の等級7は設定対象外",{"$nulls":3},{"v":2843,"d":"2,843"}]
["P47-2-2-7-03","沖縄県","那覇市",8,"共同住宅",2,7,"エコキュート＋IH",{"v":70,"d":"70.00"},"8地域の等級7は設定対象外",{"$nulls":3},{"v":3480,"d":"3,480"}]
["P47-2-2-7-04","沖縄県","那覇市",8,"共同住宅",2,7,"エコキュート＋ガス調理",{"v":70,"d":"70.00"},"8地域の等級7は設定対象外",{"$nulls":3},{"v":3309,"d":"3,309"}]
["P47-2-2-7-05","沖縄県","那覇市",8,"共同住宅",2,7,"電気温水器＋IH",{"v":70,"d":"70.00"},"8地域の等級7は設定対象外",{"$nulls":3},{"v":5801,"d":"5,801"}]
["P47-2-2-7-06","沖縄県","那覇市",8,"共同住宅",2,7,"ハイブリッド＋ガス調理",{"v":70,"d":"70.00"},"8地域の等級7は設定対象外",{"$nulls":3},{"v":3013,"d":"3,013"}]
["P47-2-2-7-07","沖縄県","那覇市",8,"共同住宅",2,7,"ハイブリッド＋IH",{"v":70,"d":"70.00"},"8地域の等級7は設定対象外",{"$nulls":3},{"v":3183,"d":"3,183"}]
["P47-2-2-7-08","沖縄県","那覇市",8,"共同住宅",2,7,"エネファーム＋ガス調理",{"v":70,"d":"70.00"},"8地域の等級7は設定対象外",{"$nulls":3},{"v":2672,"d":"2,672"}]
["P47-2-2-7-09","沖縄県","那覇市",8,"共同住宅",2,7,"エネファーム＋IH",{"v":70,"d":"70.00"},"8地域の等級7は設定対象外",{"$nulls":3},{"v":2843,"d":"2,843"}]
["P47-2-3-4-01","沖縄県","那覇市",8,"共同住宅",3,4,"ガス給湯＋ガス調理",{"v":70,"d":"70.00"},"条件指定モデル",{"v":3244,"d":"3,244"},270.3,{"v":8380,"d":"8,380"},{"v":3244,"d":"3,244"},202,182,208,216,257,314,419,393,342,284,222,205,{"v":6262,"d":"6,262"},{"v":5642,"d":"5,642"},{"v":6448,"d":"6,448"},{"v":6696,"d":"6,696"},{"v":7967,"d":"7,967"},{"v":9734,"d":"9,734"},{"v":12989,"d":"12,989"},{"v":12183,"d":"12,183"},{"v":10602,"d":"10,602"},{"v":8804,"d":"8,804"},{"v":6882,"d":"6,882"},{"v":6355,"d":"6,355"}]
["P47-2-3-4-02","沖縄県","那覇市",8,"共同住宅",3,4,"ガス給湯＋IH",{"v":70,"d":"70.00"},"条件指定モデル",{"v":3469,"d":"3,469"},289.1,{"v":8962,"d":"8,962"},{"v":3469,"d":"3,469"},226,205,231,238,277,331,434,407,355,299,240,226,{"v":7006,"d":"7,006"},{"v":6355,"d":"6,355"},{"v":7161,"d":"7,161"},{"v":7378,"d":"7,378"},{"v":8587,"d":"8,587"},{"v":10261,"d":"10,261"},{"v":13454,"d":"13,454"},{"v":12617,"d":"12,617"},{"v":11005,"d":"11,005"},{"v":9269,"d":"9,269"},{"v":7440,"d":"7,440"},{"v":7006,"d":"7,006"}]
["P47-2-3-4-03","沖縄県","那覇市",8,"共同住宅",3,4,"エコキュート＋IH",{"v":70,"d":"70.00"},"条件指定モデル",{"v":4321,"d":"4,321"},360.1,{"v":11163,"d":"11,163"},{"v":4321,"d":"4,321"},322,293,323,313,342,389,486,457,407,360,315,314,{"v":9982,"d":"9,982"},{"v":9083,"d":"9,083"},{"v":10013,"d":"10,013"},{"v":9703,"d":"9,703"},{"v":10602,"d":"10,602"},{"v":12059,"d":"12,059"},{"v":15066,"d":"15,066"},{"v":14167,"d":"14,167"},{"v":12617,"d":"12,617"},{"v":11160,"d":"11,160"},{"v":9765,"d":"9,765"},{"v":9734,"d":"9,734"}]
["P47-2-3-4-04","沖縄県","那覇市",8,"共同住宅",3,4,"エコキュート＋ガス調理",{"v":70,"d":"70.00"},"条件指定モデル",{"v":4093,"d":"4,093"},341.1,{"v":10574,"d":"10,574"},{"v":4093,"d":"4,093"},297,269,300,291,322,371,471,444,393,345,297,293,{"v":9207,"d":"9,207"},{"v":8339,"d":"8,339"},{"v":9300,"d":"9,300"},{"v":9021,"d":"9,021"},{"v":9982,"d":"9,982"},{"v":11501,"d":"11,501"},{"v":14601,"d":"14,601"},{"v":13764,"d":"13,764"},{"v":12183,"d":"12,183"},{"v":10695,"d":"10,695"},{"v":9207,"d":"9,207"},{"v":9083,"d":"9,083"}]
["P47-2-3-4-05","沖縄県","那覇市",8,"共同住宅",3,4,"電気温水器＋IH",{"v":70,"d":"70.00"},"条件指定モデル",{"v":7364,"d":"7,364"},613.7,{"v":19024,"d":"19,024"},{"v":7364,"d":"7,364"},620,564,620,576,589,621,708,673,621,598,577,597,{"v":19220,"d":"19,220"},{"v":17484,"d":"17,484"},{"v":19220,"d":"19,220"},{"v":17856,"d":"17,856"},{"v":18259,"d":"18,259"},{"v":19251,"d":"19,251"},{"v":21948,"d":"21,948"},{"v":20863,"d":"20,863"},{"v":19251,"d":"19,251"},{"v":18538,"d":"18,538"},{"v":17887,"d":"17,887"},{"v":18507,"d":"18,507"}]
["P47-2-3-4-06","沖縄県","那覇市",8,"共同住宅",3,4,"ハイブリッド＋ガス調理",{"v":70,"d":"70.00"},"条件指定モデル",{"v":3667,"d":"3,667"},305.6,{"v":9473,"d":"9,473"},{"v":3667,"d":"3,667"},252,227,256,255,290,341,440,415,365,314,261,251,{"v":7812,"d":"7,812"},{"v":7037,"d":"7,037"},{"v":7936,"d":"7,936"},{"v":7905,"d":"7,905"},{"v":8990,"d":"8,990"},{"v":10571,"d":"10,571"},{"v":13640,"d":"13,640"},{"v":12865,"d":"12,865"},{"v":11315,"d":"11,315"},{"v":9734,"d":"9,734"},{"v":8091,"d":"8,091"},{"v":7781,"d":"7,781"}]
["P47-2-3-4-07","沖縄県","那覇市",8,"共同住宅",3,4,"ハイブリッド＋IH",{"v":70,"d":"70.00"},"条件指定モデル",{"v":3892,"d":"3,892"},324.3,{"v":10054,"d":"10,054"},{"v":3892,"d":"3,892"},276,251,279,276,310,358,456,428,378,329,279,272,{"v":8556,"d":"8,556"},{"v":7781,"d":"7,781"},{"v":8649,"d":"8,649"},{"v":8556,"d":"8,556"},{"v":9610,"d":"9,610"},{"v":11098,"d":"11,098"},{"v":14136,"d":"14,136"},{"v":13268,"d":"13,268"},{"v":11718,"d":"11,718"},{"v":10199,"d":"10,199"},{"v":8649,"d":"8,649"},{"v":8432,"d":"8,432"}]
["P47-2-3-4-08","沖縄県","那覇市",8,"共同住宅",3,4,"エネファーム＋ガス調理",{"v":70,"d":"70.00"},"発電自家消費量の入力待ち",{"$nulls":3},{"v":3244,"d":"3,244"}]
["P47-2-3-4-09","沖縄県","那覇市",8,"共同住宅",3,4,"エネファーム＋IH",{"v":70,"d":"70.00"},"発電自家消費量の入力待ち",{"$nulls":3},{"v":3469,"d":"3,469"}]
["P47-2-3-5-01","沖縄県","那覇市",8,"共同住宅",3,5,"ガス給湯＋ガス調理",{"v":70,"d":"70.00"},"条件指定モデル",{"v":3244,"d":"3,244"},270.3,{"v":8380,"d":"8,380"},{"v":3244,"d":"3,244"},202,182,208,216,257,314,419,393,342,284,222,205,{"v":6262,"d":"6,262"},{"v":5642,"d":"5,642"},{"v":6448,"d":"6,448"},{"v":6696,"d":"6,696"},{"v":7967,"d":"7,967"},{"v":9734,"d":"9,734"},{"v":12989,"d":"12,989"},{"v":12183,"d":"12,183"},{"v":10602,"d":"10,602"},{"v":8804,"d":"8,804"},{"v":6882,"d":"6,882"},{"v":6355,"d":"6,355"}]
["P47-2-3-5-02","沖縄県","那覇市",8,"共同住宅",3,5,"ガス給湯＋IH",{"v":70,"d":"70.00"},"条件指定モデル",{"v":3469,"d":"3,469"},289.1,{"v":8962,"d":"8,962"},{"v":3469,"d":"3,469"},226,205,231,238,277,331,434,407,355,299,240,226,{"v":7006,"d":"7,006"},{"v":6355,"d":"6,355"},{"v":7161,"d":"7,161"},{"v":7378,"d":"7,378"},{"v":8587,"d":"8,587"},{"v":10261,"d":"10,261"},{"v":13454,"d":"13,454"},{"v":12617,"d":"12,617"},{"v":11005,"d":"11,005"},{"v":9269,"d":"9,269"},{"v":7440,"d":"7,440"},{"v":7006,"d":"7,006"}]
["P47-2-3-5-03","沖縄県","那覇市",8,"共同住宅",3,5,"エコキュート＋IH",{"v":70,"d":"70.00"},"条件指定モデル",{"v":4321,"d":"4,321"},360.1,{"v":11163,"d":"11,163"},{"v":4321,"d":"4,321"},322,293,323,313,342,389,486,457,407,360,315,314,{"v":9982,"d":"9,982"},{"v":9083,"d":"9,083"},{"v":10013,"d":"10,013"},{"v":9703,"d":"9,703"},{"v":10602,"d":"10,602"},{"v":12059,"d":"12,059"},{"v":15066,"d":"15,066"},{"v":14167,"d":"14,167"},{"v":12617,"d":"12,617"},{"v":11160,"d":"11,160"},{"v":9765,"d":"9,765"},{"v":9734,"d":"9,734"}]
["P47-2-3-5-04","沖縄県","那覇市",8,"共同住宅",3,5,"エコキュート＋ガス調理",{"v":70,"d":"70.00"},"条件指定モデル",{"v":4093,"d":"4,093"},341.1,{"v":10574,"d":"10,574"},{"v":4093,"d":"4,093"},297,269,300,291,322,371,471,444,393,345,297,293,{"v":9207,"d":"9,207"},{"v":8339,"d":"8,339"},{"v":9300,"d":"9,300"},{"v":9021,"d":"9,021"},{"v":9982,"d":"9,982"},{"v":11501,"d":"11,501"},{"v":14601,"d":"14,601"},{"v":13764,"d":"13,764"},{"v":12183,"d":"12,183"},{"v":10695,"d":"10,695"},{"v":9207,"d":"9,207"},{"v":9083,"d":"9,083"}]
["P47-2-3-5-05","沖縄県","那覇市",8,"共同住宅",3,5,"電気温水器＋IH",{"v":70,"d":"70.00"},"条件指定モデル",{"v":7364,"d":"7,364"},613.7,{"v":19024,"d":"19,024"},{"v":7364,"d":"7,364"},620,564,620,576,589,621,708,673,621,598,577,597,{"v":19220,"d":"19,220"},{"v":17484,"d":"17,484"},{"v":19220,"d":"19,220"},{"v":17856,"d":"17,856"},{"v":18259,"d":"18,259"},{"v":19251,"d":"19,251"},{"v":21948,"d":"21,948"},{"v":20863,"d":"20,863"},{"v":19251,"d":"19,251"},{"v":18538,"d":"18,538"},{"v":17887,"d":"17,887"},{"v":18507,"d":"18,507"}]
["P47-2-3-5-06","沖縄県","那覇市",8,"共同住宅",3,5,"ハイブリッド＋ガス調理",{"v":70,"d":"70.00"},"条件指定モデル",{"v":3667,"d":"3,667"},305.6,{"v":9473,"d":"9,473"},{"v":3667,"d":"3,667"},252,227,256,255,290,341,440,415,365,314,261,251,{"v":7812,"d":"7,812"},{"v":7037,"d":"7,037"},{"v":7936,"d":"7,936"},{"v":7905,"d":"7,905"},{"v":8990,"d":"8,990"},{"v":10571,"d":"10,571"},{"v":13640,"d":"13,640"},{"v":12865,"d":"12,865"},{"v":11315,"d":"11,315"},{"v":9734,"d":"9,734"},{"v":8091,"d":"8,091"},{"v":7781,"d":"7,781"}]
["P47-2-3-5-07","沖縄県","那覇市",8,"共同住宅",3,5,"ハイブリッド＋IH",{"v":70,"d":"70.00"},"条件指定モデル",{"v":3892,"d":"3,892"},324.3,{"v":10054,"d":"10,054"},{"v":3892,"d":"3,892"},276,251,279,276,310,358,456,428,378,329,279,272,{"v":8556,"d":"8,556"},{"v":7781,"d":"7,781"},{"v":8649,"d":"8,649"},{"v":8556,"d":"8,556"},{"v":9610,"d":"9,610"},{"v":11098,"d":"11,098"},{"v":14136,"d":"14,136"},{"v":13268,"d":"13,268"},{"v":11718,"d":"11,718"},{"v":10199,"d":"10,199"},{"v":8649,"d":"8,649"},{"v":8432,"d":"8,432"}]
["P47-2-3-5-08","沖縄県","那覇市",8,"共同住宅",3,5,"エネファーム＋ガス調理",{"v":70,"d":"70.00"},"発電自家消費量の入力待ち",{"$nulls":3},{"v":3244,"d":"3,244"}]
["P47-2-3-5-09","沖縄県","那覇市",8,"共同住宅",3,5,"エネファーム＋IH",{"v":70,"d":"70.00"},"発電自家消費量の入力待ち",{"$nulls":3},{"v":3469,"d":"3,469"}]
["P47-2-3-6-01","沖縄県","那覇市",8,"共同住宅",3,6,"ガス給湯＋ガス調理",{"v":70,"d":"70.00"},"条件指定モデル",{"v":3244,"d":"3,244"},270.3,{"v":8380,"d":"8,380"},{"v":3244,"d":"3,244"},202,182,208,216,257,314,419,393,342,284,222,205,{"v":6262,"d":"6,262"},{"v":5642,"d":"5,642"},{"v":6448,"d":"6,448"},{"v":6696,"d":"6,696"},{"v":7967,"d":"7,967"},{"v":9734,"d":"9,734"},{"v":12989,"d":"12,989"},{"v":12183,"d":"12,183"},{"v":10602,"d":"10,602"},{"v":8804,"d":"8,804"},{"v":6882,"d":"6,882"},{"v":6355,"d":"6,355"}]
["P47-2-3-6-02","沖縄県","那覇市",8,"共同住宅",3,6,"ガス給湯＋IH",{"v":70,"d":"70.00"},"条件指定モデル",{"v":3469,"d":"3,469"},289.1,{"v":8962,"d":"8,962"},{"v":3469,"d":"3,469"},226,205,231,238,277,331,434,407,355,299,240,226,{"v":7006,"d":"7,006"},{"v":6355,"d":"6,355"},{"v":7161,"d":"7,161"},{"v":7378,"d":"7,378"},{"v":8587,"d":"8,587"},{"v":10261,"d":"10,261"},{"v":13454,"d":"13,454"},{"v":12617,"d":"12,617"},{"v":11005,"d":"11,005"},{"v":9269,"d":"9,269"},{"v":7440,"d":"7,440"},{"v":7006,"d":"7,006"}]
["P47-2-3-6-03","沖縄県","那覇市",8,"共同住宅",3,6,"エコキュート＋IH",{"v":70,"d":"70.00"},"条件指定モデル",{"v":4321,"d":"4,321"},360.1,{"v":11163,"d":"11,163"},{"v":4321,"d":"4,321"},322,293,323,313,342,389,486,457,407,360,315,314,{"v":9982,"d":"9,982"},{"v":9083,"d":"9,083"},{"v":10013,"d":"10,013"},{"v":9703,"d":"9,703"},{"v":10602,"d":"10,602"},{"v":12059,"d":"12,059"},{"v":15066,"d":"15,066"},{"v":14167,"d":"14,167"},{"v":12617,"d":"12,617"},{"v":11160,"d":"11,160"},{"v":9765,"d":"9,765"},{"v":9734,"d":"9,734"}]
["P47-2-3-6-04","沖縄県","那覇市",8,"共同住宅",3,6,"エコキュート＋ガス調理",{"v":70,"d":"70.00"},"条件指定モデル",{"v":4093,"d":"4,093"},341.1,{"v":10574,"d":"10,574"},{"v":4093,"d":"4,093"},297,269,300,291,322,371,471,444,393,345,297,293,{"v":9207,"d":"9,207"},{"v":8339,"d":"8,339"},{"v":9300,"d":"9,300"},{"v":9021,"d":"9,021"},{"v":9982,"d":"9,982"},{"v":11501,"d":"11,501"},{"v":14601,"d":"14,601"},{"v":13764,"d":"13,764"},{"v":12183,"d":"12,183"},{"v":10695,"d":"10,695"},{"v":9207,"d":"9,207"},{"v":9083,"d":"9,083"}]
["P47-2-3-6-05","沖縄県","那覇市",8,"共同住宅",3,6,"電気温水器＋IH",{"v":70,"d":"70.00"},"条件指定モデル",{"v":7364,"d":"7,364"},613.7,{"v":19024,"d":"19,024"},{"v":7364,"d":"7,364"},620,564,620,576,589,621,708,673,621,598,577,597,{"v":19220,"d":"19,220"},{"v":17484,"d":"17,484"},{"v":19220,"d":"19,220"},{"v":17856,"d":"17,856"},{"v":18259,"d":"18,259"},{"v":19251,"d":"19,251"},{"v":21948,"d":"21,948"},{"v":20863,"d":"20,863"},{"v":19251,"d":"19,251"},{"v":18538,"d":"18,538"},{"v":17887,"d":"17,887"},{"v":18507,"d":"18,507"}]
["P47-2-3-6-06","沖縄県","那覇市",8,"共同住宅",3,6,"ハイブリッド＋ガス調理",{"v":70,"d":"70.00"},"条件指定モデル",{"v":3667,"d":"3,667"},305.6,{"v":9473,"d":"9,473"},{"v":3667,"d":"3,667"},252,227,256,255,290,341,440,415,365,314,261,251,{"v":7812,"d":"7,812"},{"v":7037,"d":"7,037"},{"v":7936,"d":"7,936"},{"v":7905,"d":"7,905"},{"v":8990,"d":"8,990"},{"v":10571,"d":"10,571"},{"v":13640,"d":"13,640"},{"v":12865,"d":"12,865"},{"v":11315,"d":"11,315"},{"v":9734,"d":"9,734"},{"v":8091,"d":"8,091"},{"v":7781,"d":"7,781"}]
["P47-2-3-6-07","沖縄県","那覇市",8,"共同住宅",3,6,"ハイブリッド＋IH",{"v":70,"d":"70.00"},"条件指定モデル",{"v":3892,"d":"3,892"},324.3,{"v":10054,"d":"10,054"},{"v":3892,"d":"3,892"},276,251,279,276,310,358,456,428,378,329,279,272,{"v":8556,"d":"8,556"},{"v":7781,"d":"7,781"},{"v":8649,"d":"8,649"},{"v":8556,"d":"8,556"},{"v":9610,"d":"9,610"},{"v":11098,"d":"11,098"},{"v":14136,"d":"14,136"},{"v":13268,"d":"13,268"},{"v":11718,"d":"11,718"},{"v":10199,"d":"10,199"},{"v":8649,"d":"8,649"},{"v":8432,"d":"8,432"}]
["P47-2-3-6-08","沖縄県","那覇市",8,"共同住宅",3,6,"エネファーム＋ガス調理",{"v":70,"d":"70.00"},"発電自家消費量の入力待ち",{"$nulls":3},{"v":3244,"d":"3,244"}]
["P47-2-3-6-09","沖縄県","那覇市",8,"共同住宅",3,6,"エネファーム＋IH",{"v":70,"d":"70.00"},"発電自家消費量の入力待ち",{"$nulls":3},{"v":3469,"d":"3,469"}]
["P47-2-3-7-01","沖縄県","那覇市",8,"共同住宅",3,7,"ガス給湯＋ガス調理",{"v":70,"d":"70.00"},"8地域の等級7は設定対象外",{"$nulls":3},{"v":3244,"d":"3,244"}]
["P47-2-3-7-02","沖縄県","那覇市",8,"共同住宅",3,7,"ガス給湯＋IH",{"v":70,"d":"70.00"},"8地域の等級7は設定対象外",{"$nulls":3},{"v":3469,"d":"3,469"}]
["P47-2-3-7-03","沖縄県","那覇市",8,"共同住宅",3,7,"エコキュート＋IH",{"v":70,"d":"70.00"},"8地域の等級7は設定対象外",{"$nulls":3},{"v":4321,"d":"4,321"}]
["P47-2-3-7-04","沖縄県","那覇市",8,"共同住宅",3,7,"エコキュート＋ガス調理",{"v":70,"d":"70.00"},"8地域の等級7は設定対象外",{"$nulls":3},{"v":4093,"d":"4,093"}]
["P47-2-3-7-05","沖縄県","那覇市",8,"共同住宅",3,7,"電気温水器＋IH",{"v":70,"d":"70.00"},"8地域の等級7は設定対象外",{"$nulls":3},{"v":7364,"d":"7,364"}]
["P47-2-3-7-06","沖縄県","那覇市",8,"共同住宅",3,7,"ハイブリッド＋ガス調理",{"v":70,"d":"70.00"},"8地域の等級7は設定対象外",{"$nulls":3},{"v":3667,"d":"3,667"}]
["P47-2-3-7-07","沖縄県","那覇市",8,"共同住宅",3,7,"ハイブリッド＋IH",{"v":70,"d":"70.00"},"8地域の等級7は設定対象外",{"$nulls":3},{"v":3892,"d":"3,892"}]
["P47-2-3-7-08","沖縄県","那覇市",8,"共同住宅",3,7,"エネファーム＋ガス調理",{"v":70,"d":"70.00"},"8地域の等級7は設定対象外",{"$nulls":3},{"v":3244,"d":"3,244"}]
["P47-2-3-7-09","沖縄県","那覇市",8,"共同住宅",3,7,"エネファーム＋IH",{"v":70,"d":"70.00"},"8地域の等級7は設定対象外",{"$nulls":3},{"v":3469,"d":"3,469"}]
["P47-2-4-4-01","沖縄県","那覇市",8,"共同住宅",4,4,"ガス給湯＋ガス調理",{"v":70,"d":"70.00"},"条件指定モデル",{"v":3440,"d":"3,440"},286.7,{"v":8887,"d":"8,887"},{"v":3440,"d":"3,440"},218,197,224,232,274,330,436,409,358,301,239,222,{"v":6758,"d":"6,758"},{"v":6107,"d":"6,107"},{"v":6944,"d":"6,944"},{"v":7192,"d":"7,192"},{"v":8494,"d":"8,494"},{"v":10230,"d":"10,230"},{"v":13516,"d":"13,516"},{"v":12679,"d":"12,679"},{"v":11098,"d":"11,098"},{"v":9331,"d":"9,331"},{"v":7409,"d":"7,409"},{"v":6882,"d":"6,882"}]
["P47-2-4-4-02","沖縄県","那覇市",8,"共同住宅",4,4,"ガス給湯＋IH",{"v":70,"d":"70.00"},"条件指定モデル",{"v":3717,"d":"3,717"},309.8,{"v":9602,"d":"9,602"},{"v":3717,"d":"3,717"},249,225,253,259,298,351,455,426,374,319,261,247,{"v":7719,"d":"7,719"},{"v":6975,"d":"6,975"},{"v":7843,"d":"7,843"},{"v":8029,"d":"8,029"},{"v":9238,"d":"9,238"},{"v":10881,"d":"10,881"},{"v":14105,"d":"14,105"},{"v":13206,"d":"13,206"},{"v":11594,"d":"11,594"},{"v":9889,"d":"9,889"},{"v":8091,"d":"8,091"},{"v":7657,"d":"7,657"}]
["P47-2-4-4-03","沖縄県","那覇市",8,"共同住宅",4,4,"エコキュート＋IH",{"v":70,"d":"70.00"},"条件指定モデル",{"v":4651,"d":"4,651"},387.6,{"v":12015,"d":"12,015"},{"v":4651,"d":"4,651"},353,321,353,341,370,415,513,482,431,386,343,343,{"v":10943,"d":"10,943"},{"v":9951,"d":"9,951"},{"v":10943,"d":"10,943"},{"v":10571,"d":"10,571"},{"v":11470,"d":"11,470"},{"v":12865,"d":"12,865"},{"v":15903,"d":"15,903"},{"v":14942,"d":"14,942"},{"v":13361,"d":"13,361"},{"v":11966,"d":"11,966"},{"v":10633,"d":"10,633"},{"v":10633,"d":"10,633"}]
["P47-2-4-4-04","沖縄県","那覇市",8,"共同住宅",4,4,"エコキュート＋ガス調理",{"v":70,"d":"70.00"},"条件指定モデル",{"v":4374,"d":"4,374"},364.5,{"v":11300,"d":"11,300"},{"v":4374,"d":"4,374"},323,292,325,315,345,393,494,465,415,368,321,318,{"v":10013,"d":"10,013"},{"v":9052,"d":"9,052"},{"v":10075,"d":"10,075"},{"v":9765,"d":"9,765"},{"v":10695,"d":"10,695"},{"v":12183,"d":"12,183"},{"v":15314,"d":"15,314"},{"v":14415,"d":"14,415"},{"v":12865,"d":"12,865"},{"v":11408,"d":"11,408"},{"v":9951,"d":"9,951"},{"v":9858,"d":"9,858"}]
["P47-2-4-4-05","沖縄県","那覇市",8,"共同住宅",4,4,"電気温水器＋IH",{"v":70,"d":"70.00"},"条件指定モデル",{"v":7953,"d":"7,953"},662.8,{"v":20545,"d":"20,545"},{"v":7953,"d":"7,953"},677,616,676,627,637,666,753,716,664,643,627,651,{"v":20987,"d":"20,987"},{"v":19096,"d":"19,096"},{"v":20956,"d":"20,956"},{"v":19437,"d":"19,437"},{"v":19747,"d":"19,747"},{"v":20646,"d":"20,646"},{"v":23343,"d":"23,343"},{"v":22196,"d":"22,196"},{"v":20584,"d":"20,584"},{"v":19933,"d":"19,933"},{"v":19437,"d":"19,437"},{"v":20181,"d":"20,181"}]
["P47-2-4-4-06","沖縄県","那覇市",8,"共同住宅",4,4,"ハイブリッド＋ガス調理",{"v":70,"d":"70.00"},"条件指定モデル",{"v":3895,"d":"3,895"},324.6,{"v":10062,"d":"10,062"},{"v":3895,"d":"3,895"},272,245,276,274,309,359,460,433,383,333,280,271,{"v":8432,"d":"8,432"},{"v":7595,"d":"7,595"},{"v":8556,"d":"8,556"},{"v":8494,"d":"8,494"},{"v":9579,"d":"9,579"},{"v":11129,"d":"11,129"},{"v":14260,"d":"14,260"},{"v":13423,"d":"13,423"},{"v":11873,"d":"11,873"},{"v":10323,"d":"10,323"},{"v":8680,"d":"8,680"},{"v":8401,"d":"8,401"}]
["P47-2-4-4-07","沖縄県","那覇市",8,"共同住宅",4,4,"ハイブリッド＋IH",{"v":70,"d":"70.00"},"条件指定モデル",{"v":4170,"d":"4,170"},347.5,{"v":10773,"d":"10,773"},{"v":4170,"d":"4,170"},302,274,304,300,333,380,479,450,399,351,302,296,{"v":9362,"d":"9,362"},{"v":8494,"d":"8,494"},{"v":9424,"d":"9,424"},{"v":9300,"d":"9,300"},{"v":10323,"d":"10,323"},{"v":11780,"d":"11,780"},{"v":14849,"d":"14,849"},{"v":13950,"d":"13,950"},{"v":12369,"d":"12,369"},{"v":10881,"d":"10,881"},{"v":9362,"d":"9,362"},{"v":9176,"d":"9,176"}]
["P47-2-4-4-08","沖縄県","那覇市",8,"共同住宅",4,4,"エネファーム＋ガス調理",{"v":70,"d":"70.00"},"発電自家消費量の入力待ち",{"$nulls":3},{"v":3440,"d":"3,440"}]
["P47-2-4-4-09","沖縄県","那覇市",8,"共同住宅",4,4,"エネファーム＋IH",{"v":70,"d":"70.00"},"発電自家消費量の入力待ち",{"$nulls":3},{"v":3717,"d":"3,717"}]
["P47-2-4-5-01","沖縄県","那覇市",8,"共同住宅",4,5,"ガス給湯＋ガス調理",{"v":70,"d":"70.00"},"条件指定モデル",{"v":3440,"d":"3,440"},286.7,{"v":8887,"d":"8,887"},{"v":3440,"d":"3,440"},218,197,224,232,274,330,436,409,358,301,239,222,{"v":6758,"d":"6,758"},{"v":6107,"d":"6,107"},{"v":6944,"d":"6,944"},{"v":7192,"d":"7,192"},{"v":8494,"d":"8,494"},{"v":10230,"d":"10,230"},{"v":13516,"d":"13,516"},{"v":12679,"d":"12,679"},{"v":11098,"d":"11,098"},{"v":9331,"d":"9,331"},{"v":7409,"d":"7,409"},{"v":6882,"d":"6,882"}]
["P47-2-4-5-02","沖縄県","那覇市",8,"共同住宅",4,5,"ガス給湯＋IH",{"v":70,"d":"70.00"},"条件指定モデル",{"v":3717,"d":"3,717"},309.8,{"v":9602,"d":"9,602"},{"v":3717,"d":"3,717"},249,225,253,259,298,351,455,426,374,319,261,247,{"v":7719,"d":"7,719"},{"v":6975,"d":"6,975"},{"v":7843,"d":"7,843"},{"v":8029,"d":"8,029"},{"v":9238,"d":"9,238"},{"v":10881,"d":"10,881"},{"v":14105,"d":"14,105"},{"v":13206,"d":"13,206"},{"v":11594,"d":"11,594"},{"v":9889,"d":"9,889"},{"v":8091,"d":"8,091"},{"v":7657,"d":"7,657"}]
["P47-2-4-5-03","沖縄県","那覇市",8,"共同住宅",4,5,"エコキュート＋IH",{"v":70,"d":"70.00"},"条件指定モデル",{"v":4651,"d":"4,651"},387.6,{"v":12015,"d":"12,015"},{"v":4651,"d":"4,651"},353,321,353,341,370,415,513,482,431,386,343,343,{"v":10943,"d":"10,943"},{"v":9951,"d":"9,951"},{"v":10943,"d":"10,943"},{"v":10571,"d":"10,571"},{"v":11470,"d":"11,470"},{"v":12865,"d":"12,865"},{"v":15903,"d":"15,903"},{"v":14942,"d":"14,942"},{"v":13361,"d":"13,361"},{"v":11966,"d":"11,966"},{"v":10633,"d":"10,633"},{"v":10633,"d":"10,633"}]
["P47-2-4-5-04","沖縄県","那覇市",8,"共同住宅",4,5,"エコキュート＋ガス調理",{"v":70,"d":"70.00"},"条件指定モデル",{"v":4374,"d":"4,374"},364.5,{"v":11300,"d":"11,300"},{"v":4374,"d":"4,374"},323,292,325,315,345,393,494,465,415,368,321,318,{"v":10013,"d":"10,013"},{"v":9052,"d":"9,052"},{"v":10075,"d":"10,075"},{"v":9765,"d":"9,765"},{"v":10695,"d":"10,695"},{"v":12183,"d":"12,183"},{"v":15314,"d":"15,314"},{"v":14415,"d":"14,415"},{"v":12865,"d":"12,865"},{"v":11408,"d":"11,408"},{"v":9951,"d":"9,951"},{"v":9858,"d":"9,858"}]
["P47-2-4-5-05","沖縄県","那覇市",8,"共同住宅",4,5,"電気温水器＋IH",{"v":70,"d":"70.00"},"条件指定モデル",{"v":7953,"d":"7,953"},662.8,{"v":20545,"d":"20,545"},{"v":7953,"d":"7,953"},677,616,676,627,637,666,753,716,664,643,627,651,{"v":20987,"d":"20,987"},{"v":19096,"d":"19,096"},{"v":20956,"d":"20,956"},{"v":19437,"d":"19,437"},{"v":19747,"d":"19,747"},{"v":20646,"d":"20,646"},{"v":23343,"d":"23,343"},{"v":22196,"d":"22,196"},{"v":20584,"d":"20,584"},{"v":19933,"d":"19,933"},{"v":19437,"d":"19,437"},{"v":20181,"d":"20,181"}]
["P47-2-4-5-06","沖縄県","那覇市",8,"共同住宅",4,5,"ハイブリッド＋ガス調理",{"v":70,"d":"70.00"},"条件指定モデル",{"v":3895,"d":"3,895"},324.6,{"v":10062,"d":"10,062"},{"v":3895,"d":"3,895"},272,245,276,274,309,359,460,433,383,333,280,271,{"v":8432,"d":"8,432"},{"v":7595,"d":"7,595"},{"v":8556,"d":"8,556"},{"v":8494,"d":"8,494"},{"v":9579,"d":"9,579"},{"v":11129,"d":"11,129"},{"v":14260,"d":"14,260"},{"v":13423,"d":"13,423"},{"v":11873,"d":"11,873"},{"v":10323,"d":"10,323"},{"v":8680,"d":"8,680"},{"v":8401,"d":"8,401"}]
["P47-2-4-5-07","沖縄県","那覇市",8,"共同住宅",4,5,"ハイブリッド＋IH",{"v":70,"d":"70.00"},"条件指定モデル",{"v":4170,"d":"4,170"},347.5,{"v":10773,"d":"10,773"},{"v":4170,"d":"4,170"},302,274,304,300,333,380,479,450,399,351,302,296,{"v":9362,"d":"9,362"},{"v":8494,"d":"8,494"},{"v":9424,"d":"9,424"},{"v":9300,"d":"9,300"},{"v":10323,"d":"10,323"},{"v":11780,"d":"11,780"},{"v":14849,"d":"14,849"},{"v":13950,"d":"13,950"},{"v":12369,"d":"12,369"},{"v":10881,"d":"10,881"},{"v":9362,"d":"9,362"},{"v":9176,"d":"9,176"}]
["P47-2-4-5-08","沖縄県","那覇市",8,"共同住宅",4,5,"エネファーム＋ガス調理",{"v":70,"d":"70.00"},"発電自家消費量の入力待ち",{"$nulls":3},{"v":3440,"d":"3,440"}]
["P47-2-4-5-09","沖縄県","那覇市",8,"共同住宅",4,5,"エネファーム＋IH",{"v":70,"d":"70.00"},"発電自家消費量の入力待ち",{"$nulls":3},{"v":3717,"d":"3,717"}]
["P47-2-4-6-01","沖縄県","那覇市",8,"共同住宅",4,6,"ガス給湯＋ガス調理",{"v":70,"d":"70.00"},"条件指定モデル",{"v":3440,"d":"3,440"},286.7,{"v":8887,"d":"8,887"},{"v":3440,"d":"3,440"},218,197,224,232,274,330,436,409,358,301,239,222,{"v":6758,"d":"6,758"},{"v":6107,"d":"6,107"},{"v":6944,"d":"6,944"},{"v":7192,"d":"7,192"},{"v":8494,"d":"8,494"},{"v":10230,"d":"10,230"},{"v":13516,"d":"13,516"},{"v":12679,"d":"12,679"},{"v":11098,"d":"11,098"},{"v":9331,"d":"9,331"},{"v":7409,"d":"7,409"},{"v":6882,"d":"6,882"}]
["P47-2-4-6-02","沖縄県","那覇市",8,"共同住宅",4,6,"ガス給湯＋IH",{"v":70,"d":"70.00"},"条件指定モデル",{"v":3717,"d":"3,717"},309.8,{"v":9602,"d":"9,602"},{"v":3717,"d":"3,717"},249,225,253,259,298,351,455,426,374,319,261,247,{"v":7719,"d":"7,719"},{"v":6975,"d":"6,975"},{"v":7843,"d":"7,843"},{"v":8029,"d":"8,029"},{"v":9238,"d":"9,238"},{"v":10881,"d":"10,881"},{"v":14105,"d":"14,105"},{"v":13206,"d":"13,206"},{"v":11594,"d":"11,594"},{"v":9889,"d":"9,889"},{"v":8091,"d":"8,091"},{"v":7657,"d":"7,657"}]
["P47-2-4-6-03","沖縄県","那覇市",8,"共同住宅",4,6,"エコキュート＋IH",{"v":70,"d":"70.00"},"条件指定モデル",{"v":4651,"d":"4,651"},387.6,{"v":12015,"d":"12,015"},{"v":4651,"d":"4,651"},353,321,353,341,370,415,513,482,431,386,343,343,{"v":10943,"d":"10,943"},{"v":9951,"d":"9,951"},{"v":10943,"d":"10,943"},{"v":10571,"d":"10,571"},{"v":11470,"d":"11,470"},{"v":12865,"d":"12,865"},{"v":15903,"d":"15,903"},{"v":14942,"d":"14,942"},{"v":13361,"d":"13,361"},{"v":11966,"d":"11,966"},{"v":10633,"d":"10,633"},{"v":10633,"d":"10,633"}]
["P47-2-4-6-04","沖縄県","那覇市",8,"共同住宅",4,6,"エコキュート＋ガス調理",{"v":70,"d":"70.00"},"条件指定モデル",{"v":4374,"d":"4,374"},364.5,{"v":11300,"d":"11,300"},{"v":4374,"d":"4,374"},323,292,325,315,345,393,494,465,415,368,321,318,{"v":10013,"d":"10,013"},{"v":9052,"d":"9,052"},{"v":10075,"d":"10,075"},{"v":9765,"d":"9,765"},{"v":10695,"d":"10,695"},{"v":12183,"d":"12,183"},{"v":15314,"d":"15,314"},{"v":14415,"d":"14,415"},{"v":12865,"d":"12,865"},{"v":11408,"d":"11,408"},{"v":9951,"d":"9,951"},{"v":9858,"d":"9,858"}]
["P47-2-4-6-05","沖縄県","那覇市",8,"共同住宅",4,6,"電気温水器＋IH",{"v":70,"d":"70.00"},"条件指定モデル",{"v":7953,"d":"7,953"},662.8,{"v":20545,"d":"20,545"},{"v":7953,"d":"7,953"},677,616,676,627,637,666,753,716,664,643,627,651,{"v":20987,"d":"20,987"},{"v":19096,"d":"19,096"},{"v":20956,"d":"20,956"},{"v":19437,"d":"19,437"},{"v":19747,"d":"19,747"},{"v":20646,"d":"20,646"},{"v":23343,"d":"23,343"},{"v":22196,"d":"22,196"},{"v":20584,"d":"20,584"},{"v":19933,"d":"19,933"},{"v":19437,"d":"19,437"},{"v":20181,"d":"20,181"}]
["P47-2-4-6-06","沖縄県","那覇市",8,"共同住宅",4,6,"ハイブリッド＋ガス調理",{"v":70,"d":"70.00"},"条件指定モデル",{"v":3895,"d":"3,895"},324.6,{"v":10062,"d":"10,062"},{"v":3895,"d":"3,895"},272,245,276,274,309,359,460,433,383,333,280,271,{"v":8432,"d":"8,432"},{"v":7595,"d":"7,595"},{"v":8556,"d":"8,556"},{"v":8494,"d":"8,494"},{"v":9579,"d":"9,579"},{"v":11129,"d":"11,129"},{"v":14260,"d":"14,260"},{"v":13423,"d":"13,423"},{"v":11873,"d":"11,873"},{"v":10323,"d":"10,323"},{"v":8680,"d":"8,680"},{"v":8401,"d":"8,401"}]
["P47-2-4-6-07","沖縄県","那覇市",8,"共同住宅",4,6,"ハイブリッド＋IH",{"v":70,"d":"70.00"},"条件指定モデル",{"v":4170,"d":"4,170"},347.5,{"v":10773,"d":"10,773"},{"v":4170,"d":"4,170"},302,274,304,300,333,380,479,450,399,351,302,296,{"v":9362,"d":"9,362"},{"v":8494,"d":"8,494"},{"v":9424,"d":"9,424"},{"v":9300,"d":"9,300"},{"v":10323,"d":"10,323"},{"v":11780,"d":"11,780"},{"v":14849,"d":"14,849"},{"v":13950,"d":"13,950"},{"v":12369,"d":"12,369"},{"v":10881,"d":"10,881"},{"v":9362,"d":"9,362"},{"v":9176,"d":"9,176"}]
["P47-2-4-6-08","沖縄県","那覇市",8,"共同住宅",4,6,"エネファーム＋ガス調理",{"v":70,"d":"70.00"},"発電自家消費量の入力待ち",{"$nulls":3},{"v":3440,"d":"3,440"}]
["P47-2-4-6-09","沖縄県","那覇市",8,"共同住宅",4,6,"エネファーム＋IH",{"v":70,"d":"70.00"},"発電自家消費量の入力待ち",{"$nulls":3},{"v":3717,"d":"3,717"}]
["P47-2-4-7-01","沖縄県","那覇市",8,"共同住宅",4,7,"ガス給湯＋ガス調理",{"v":70,"d":"70.00"},"8地域の等級7は設定対象外",{"$nulls":3},{"v":3440,"d":"3,440"}]
["P47-2-4-7-02","沖縄県","那覇市",8,"共同住宅",4,7,"ガス給湯＋IH",{"v":70,"d":"70.00"},"8地域の等級7は設定対象外",{"$nulls":3},{"v":3717,"d":"3,717"}]
["P47-2-4-7-03","沖縄県","那覇市",8,"共同住宅",4,7,"エコキュート＋IH",{"v":70,"d":"70.00"},"8地域の等級7は設定対象外",{"$nulls":3},{"v":4651,"d":"4,651"}]
["P47-2-4-7-04","沖縄県","那覇市",8,"共同住宅",4,7,"エコキュート＋ガス調理",{"v":70,"d":"70.00"},"8地域の等級7は設定対象外",{"$nulls":3},{"v":4374,"d":"4,374"}]
["P47-2-4-7-05","沖縄県","那覇市",8,"共同住宅",4,7,"電気温水器＋IH",{"v":70,"d":"70.00"},"8地域の等級7は設定対象外",{"$nulls":3},{"v":7953,"d":"7,953"}]
["P47-2-4-7-06","沖縄県","那覇市",8,"共同住宅",4,7,"ハイブリッド＋ガス調理",{"v":70,"d":"70.00"},"8地域の等級7は設定対象外",{"$nulls":3},{"v":3895,"d":"3,895"}]
["P47-2-4-7-07","沖縄県","那覇市",8,"共同住宅",4,7,"ハイブリッド＋IH",{"v":70,"d":"70.00"},"8地域の等級7は設定対象外",{"$nulls":3},{"v":4170,"d":"4,170"}]
["P47-2-4-7-08","沖縄県","那覇市",8,"共同住宅",4,7,"エネファーム＋ガス調理",{"v":70,"d":"70.00"},"8地域の等級7は設定対象外",{"$nulls":3},{"v":3440,"d":"3,440"}]
["P47-2-4-7-09","沖縄県","那覇市",8,"共同住宅",4,7,"エネファーム＋IH",{"v":70,"d":"70.00"},"8地域の等級7は設定対象外",{"$nulls":3},{"v":3717,"d":"3,717"}]
["P47-2-5-4-01","沖縄県","那覇市",8,"共同住宅",5,4,"ガス給湯＋ガス調理",{"v":70,"d":"70.00"},"5・6人参考拡張",{"v":3685,"d":"3,685"},307.1,{"v":9520,"d":"9,520"},{"v":3685,"d":"3,685"},239,215,245,252,294,350,458,430,378,322,259,243,{"v":7409,"d":"7,409"},{"v":6665,"d":"6,665"},{"v":7595,"d":"7,595"},{"v":7812,"d":"7,812"},{"v":9114,"d":"9,114"},{"v":10850,"d":"10,850"},{"v":14198,"d":"14,198"},{"v":13330,"d":"13,330"},{"v":11718,"d":"11,718"},{"v":9982,"d":"9,982"},{"v":8029,"d":"8,029"},{"v":7533,"d":"7,533"}]
["P47-2-5-4-02","沖縄県","那覇市",8,"共同住宅",5,4,"ガス給湯＋IH",{"v":70,"d":"70.00"},"5・6人参考拡張",{"v":4028,"d":"4,028"},335.7,{"v":10406,"d":"10,406"},{"v":4028,"d":"4,028"},277,251,280,285,324,376,481,451,398,344,287,274,{"v":8587,"d":"8,587"},{"v":7781,"d":"7,781"},{"v":8680,"d":"8,680"},{"v":8835,"d":"8,835"},{"v":10044,"d":"10,044"},{"v":11656,"d":"11,656"},{"v":14911,"d":"14,911"},{"v":13981,"d":"13,981"},{"v":12338,"d":"12,338"},{"v":10664,"d":"10,664"},{"v":8897,"d":"8,897"},{"v":8494,"d":"8,494"}]
["P47-2-5-4-03","沖縄県","那覇市",8,"共同住宅",5,4,"エコキュート＋IH",{"v":70,"d":"70.00"},"5・6人参考拡張",{"v":5157,"d":"5,157"},429.8,{"v":13322,"d":"13,322"},{"v":5157,"d":"5,157"},403,367,402,385,411,453,550,518,467,425,386,390,{"v":12493,"d":"12,493"},{"v":11377,"d":"11,377"},{"v":12462,"d":"12,462"},{"v":11935,"d":"11,935"},{"v":12741,"d":"12,741"},{"v":14043,"d":"14,043"},{"v":17050,"d":"17,050"},{"v":16058,"d":"16,058"},{"v":14477,"d":"14,477"},{"v":13175,"d":"13,175"},{"v":11966,"d":"11,966"},{"v":12090,"d":"12,090"}]
["P47-2-5-4-04","沖縄県","那覇市",8,"共同住宅",5,4,"エコキュート＋ガス調理",{"v":70,"d":"70.00"},"5・6人参考拡張",{"v":4817,"d":"4,817"},401.4,{"v":12444,"d":"12,444"},{"v":4817,"d":"4,817"},366,331,368,352,381,427,527,498,447,402,359,359,{"v":11346,"d":"11,346"},{"v":10261,"d":"10,261"},{"v":11408,"d":"11,408"},{"v":10912,"d":"10,912"},{"v":11811,"d":"11,811"},{"v":13237,"d":"13,237"},{"v":16337,"d":"16,337"},{"v":15438,"d":"15,438"},{"v":13857,"d":"13,857"},{"v":12462,"d":"12,462"},{"v":11129,"d":"11,129"},{"v":11129,"d":"11,129"}]
["P47-2-5-4-05","沖縄県","那覇市",8,"共同住宅",5,4,"電気温水器＋IH",{"v":70,"d":"70.00"},"5・6人参考拡張",{"v":9163,"d":"9,163"},763.6,{"v":23671,"d":"23,671"},{"v":9163,"d":"9,163"},796,725,793,731,736,759,842,802,749,737,730,763,{"v":24676,"d":"24,676"},{"v":22475,"d":"22,475"},{"v":24583,"d":"24,583"},{"v":22661,"d":"22,661"},{"v":22816,"d":"22,816"},{"v":23529,"d":"23,529"},{"v":26102,"d":"26,102"},{"v":24862,"d":"24,862"},{"v":23219,"d":"23,219"},{"v":22847,"d":"22,847"},{"v":22630,"d":"22,630"},{"v":23653,"d":"23,653"}]
["P47-2-5-4-06","沖縄県","那覇市",8,"共同住宅",5,4,"ハイブリッド＋ガス調理",{"v":70,"d":"70.00"},"5・6人参考拡張",{"v":4237,"d":"4,237"},353.1,{"v":10946,"d":"10,946"},{"v":4237,"d":"4,237"},304,275,308,303,337,385,486,459,408,361,309,302,{"v":9424,"d":"9,424"},{"v":8525,"d":"8,525"},{"v":9548,"d":"9,548"},{"v":9393,"d":"9,393"},{"v":10447,"d":"10,447"},{"v":11935,"d":"11,935"},{"v":15066,"d":"15,066"},{"v":14229,"d":"14,229"},{"v":12648,"d":"12,648"},{"v":11191,"d":"11,191"},{"v":9579,"d":"9,579"},{"v":9362,"d":"9,362"}]
["P47-2-5-4-07","沖縄県","那覇市",8,"共同住宅",5,4,"ハイブリッド＋IH",{"v":70,"d":"70.00"},"5・6人参考拡張",{"v":4578,"d":"4,578"},381.5,{"v":11827,"d":"11,827"},{"v":4578,"d":"4,578"},341,310,342,335,367,412,510,479,428,383,337,334,{"v":10571,"d":"10,571"},{"v":9610,"d":"9,610"},{"v":10602,"d":"10,602"},{"v":10385,"d":"10,385"},{"v":11377,"d":"11,377"},{"v":12772,"d":"12,772"},{"v":15810,"d":"15,810"},{"v":14849,"d":"14,849"},{"v":13268,"d":"13,268"},{"v":11873,"d":"11,873"},{"v":10447,"d":"10,447"},{"v":10354,"d":"10,354"}]
["P47-2-5-4-08","沖縄県","那覇市",8,"共同住宅",5,4,"エネファーム＋ガス調理",{"v":70,"d":"70.00"},"発電自家消費量の入力待ち",{"$nulls":3},{"v":3685,"d":"3,685"}]
["P47-2-5-4-09","沖縄県","那覇市",8,"共同住宅",5,4,"エネファーム＋IH",{"v":70,"d":"70.00"},"発電自家消費量の入力待ち",{"$nulls":3},{"v":4028,"d":"4,028"}]
["P47-2-5-5-01","沖縄県","那覇市",8,"共同住宅",5,5,"ガス給湯＋ガス調理",{"v":70,"d":"70.00"},"5・6人参考拡張",{"v":3685,"d":"3,685"},307.1,{"v":9520,"d":"9,520"},{"v":3685,"d":"3,685"},239,215,245,252,294,350,458,430,378,322,259,243,{"v":7409,"d":"7,409"},{"v":6665,"d":"6,665"},{"v":7595,"d":"7,595"},{"v":7812,"d":"7,812"},{"v":9114,"d":"9,114"},{"v":10850,"d":"10,850"},{"v":14198,"d":"14,198"},{"v":13330,"d":"13,330"},{"v":11718,"d":"11,718"},{"v":9982,"d":"9,982"},{"v":8029,"d":"8,029"},{"v":7533,"d":"7,533"}]
["P47-2-5-5-02","沖縄県","那覇市",8,"共同住宅",5,5,"ガス給湯＋IH",{"v":70,"d":"70.00"},"5・6人参考拡張",{"v":4028,"d":"4,028"},335.7,{"v":10406,"d":"10,406"},{"v":4028,"d":"4,028"},277,251,280,285,324,376,481,451,398,344,287,274,{"v":8587,"d":"8,587"},{"v":7781,"d":"7,781"},{"v":8680,"d":"8,680"},{"v":8835,"d":"8,835"},{"v":10044,"d":"10,044"},{"v":11656,"d":"11,656"},{"v":14911,"d":"14,911"},{"v":13981,"d":"13,981"},{"v":12338,"d":"12,338"},{"v":10664,"d":"10,664"},{"v":8897,"d":"8,897"},{"v":8494,"d":"8,494"}]
["P47-2-5-5-03","沖縄県","那覇市",8,"共同住宅",5,5,"エコキュート＋IH",{"v":70,"d":"70.00"},"5・6人参考拡張",{"v":5157,"d":"5,157"},429.8,{"v":13322,"d":"13,322"},{"v":5157,"d":"5,157"},403,367,402,385,411,453,550,518,467,425,386,390,{"v":12493,"d":"12,493"},{"v":11377,"d":"11,377"},{"v":12462,"d":"12,462"},{"v":11935,"d":"11,935"},{"v":12741,"d":"12,741"},{"v":14043,"d":"14,043"},{"v":17050,"d":"17,050"},{"v":16058,"d":"16,058"},{"v":14477,"d":"14,477"},{"v":13175,"d":"13,175"},{"v":11966,"d":"11,966"},{"v":12090,"d":"12,090"}]
["P47-2-5-5-04","沖縄県","那覇市",8,"共同住宅",5,5,"エコキュート＋ガス調理",{"v":70,"d":"70.00"},"5・6人参考拡張",{"v":4817,"d":"4,817"},401.4,{"v":12444,"d":"12,444"},{"v":4817,"d":"4,817"},366,331,368,352,381,427,527,498,447,402,359,359,{"v":11346,"d":"11,346"},{"v":10261,"d":"10,261"},{"v":11408,"d":"11,408"},{"v":10912,"d":"10,912"},{"v":11811,"d":"11,811"},{"v":13237,"d":"13,237"},{"v":16337,"d":"16,337"},{"v":15438,"d":"15,438"},{"v":13857,"d":"13,857"},{"v":12462,"d":"12,462"},{"v":11129,"d":"11,129"},{"v":11129,"d":"11,129"}]
["P47-2-5-5-05","沖縄県","那覇市",8,"共同住宅",5,5,"電気温水器＋IH",{"v":70,"d":"70.00"},"5・6人参考拡張",{"v":9163,"d":"9,163"},763.6,{"v":23671,"d":"23,671"},{"v":9163,"d":"9,163"},796,725,793,731,736,759,842,802,749,737,730,763,{"v":24676,"d":"24,676"},{"v":22475,"d":"22,475"},{"v":24583,"d":"24,583"},{"v":22661,"d":"22,661"},{"v":22816,"d":"22,816"},{"v":23529,"d":"23,529"},{"v":26102,"d":"26,102"},{"v":24862,"d":"24,862"},{"v":23219,"d":"23,219"},{"v":22847,"d":"22,847"},{"v":22630,"d":"22,630"},{"v":23653,"d":"23,653"}]
["P47-2-5-5-06","沖縄県","那覇市",8,"共同住宅",5,5,"ハイブリッド＋ガス調理",{"v":70,"d":"70.00"},"5・6人参考拡張",{"v":4237,"d":"4,237"},353.1,{"v":10946,"d":"10,946"},{"v":4237,"d":"4,237"},304,275,308,303,337,385,486,459,408,361,309,302,{"v":9424,"d":"9,424"},{"v":8525,"d":"8,525"},{"v":9548,"d":"9,548"},{"v":9393,"d":"9,393"},{"v":10447,"d":"10,447"},{"v":11935,"d":"11,935"},{"v":15066,"d":"15,066"},{"v":14229,"d":"14,229"},{"v":12648,"d":"12,648"},{"v":11191,"d":"11,191"},{"v":9579,"d":"9,579"},{"v":9362,"d":"9,362"}]
["P47-2-5-5-07","沖縄県","那覇市",8,"共同住宅",5,5,"ハイブリッド＋IH",{"v":70,"d":"70.00"},"5・6人参考拡張",{"v":4578,"d":"4,578"},381.5,{"v":11827,"d":"11,827"},{"v":4578,"d":"4,578"},341,310,342,335,367,412,510,479,428,383,337,334,{"v":10571,"d":"10,571"},{"v":9610,"d":"9,610"},{"v":10602,"d":"10,602"},{"v":10385,"d":"10,385"},{"v":11377,"d":"11,377"},{"v":12772,"d":"12,772"},{"v":15810,"d":"15,810"},{"v":14849,"d":"14,849"},{"v":13268,"d":"13,268"},{"v":11873,"d":"11,873"},{"v":10447,"d":"10,447"},{"v":10354,"d":"10,354"}]
["P47-2-5-5-08","沖縄県","那覇市",8,"共同住宅",5,5,"エネファーム＋ガス調理",{"v":70,"d":"70.00"},"発電自家消費量の入力待ち",{"$nulls":3},{"v":3685,"d":"3,685"}]
["P47-2-5-5-09","沖縄県","那覇市",8,"共同住宅",5,5,"エネファーム＋IH",{"v":70,"d":"70.00"},"発電自家消費量の入力待ち",{"$nulls":3},{"v":4028,"d":"4,028"}]
["P47-2-5-6-01","沖縄県","那覇市",8,"共同住宅",5,6,"ガス給湯＋ガス調理",{"v":70,"d":"70.00"},"5・6人参考拡張",{"v":3685,"d":"3,685"},307.1,{"v":9520,"d":"9,520"},{"v":3685,"d":"3,685"},239,215,245,252,294,350,458,430,378,322,259,243,{"v":7409,"d":"7,409"},{"v":6665,"d":"6,665"},{"v":7595,"d":"7,595"},{"v":7812,"d":"7,812"},{"v":9114,"d":"9,114"},{"v":10850,"d":"10,850"},{"v":14198,"d":"14,198"},{"v":13330,"d":"13,330"},{"v":11718,"d":"11,718"},{"v":9982,"d":"9,982"},{"v":8029,"d":"8,029"},{"v":7533,"d":"7,533"}]
["P47-2-5-6-02","沖縄県","那覇市",8,"共同住宅",5,6,"ガス給湯＋IH",{"v":70,"d":"70.00"},"5・6人参考拡張",{"v":4028,"d":"4,028"},335.7,{"v":10406,"d":"10,406"},{"v":4028,"d":"4,028"},277,251,280,285,324,376,481,451,398,344,287,274,{"v":8587,"d":"8,587"},{"v":7781,"d":"7,781"},{"v":8680,"d":"8,680"},{"v":8835,"d":"8,835"},{"v":10044,"d":"10,044"},{"v":11656,"d":"11,656"},{"v":14911,"d":"14,911"},{"v":13981,"d":"13,981"},{"v":12338,"d":"12,338"},{"v":10664,"d":"10,664"},{"v":8897,"d":"8,897"},{"v":8494,"d":"8,494"}]
["P47-2-5-6-03","沖縄県","那覇市",8,"共同住宅",5,6,"エコキュート＋IH",{"v":70,"d":"70.00"},"5・6人参考拡張",{"v":5157,"d":"5,157"},429.8,{"v":13322,"d":"13,322"},{"v":5157,"d":"5,157"},403,367,402,385,411,453,550,518,467,425,386,390,{"v":12493,"d":"12,493"},{"v":11377,"d":"11,377"},{"v":12462,"d":"12,462"},{"v":11935,"d":"11,935"},{"v":12741,"d":"12,741"},{"v":14043,"d":"14,043"},{"v":17050,"d":"17,050"},{"v":16058,"d":"16,058"},{"v":14477,"d":"14,477"},{"v":13175,"d":"13,175"},{"v":11966,"d":"11,966"},{"v":12090,"d":"12,090"}]
["P47-2-5-6-04","沖縄県","那覇市",8,"共同住宅",5,6,"エコキュート＋ガス調理",{"v":70,"d":"70.00"},"5・6人参考拡張",{"v":4817,"d":"4,817"},401.4,{"v":12444,"d":"12,444"},{"v":4817,"d":"4,817"},366,331,368,352,381,427,527,498,447,402,359,359,{"v":11346,"d":"11,346"},{"v":10261,"d":"10,261"},{"v":11408,"d":"11,408"},{"v":10912,"d":"10,912"},{"v":11811,"d":"11,811"},{"v":13237,"d":"13,237"},{"v":16337,"d":"16,337"},{"v":15438,"d":"15,438"},{"v":13857,"d":"13,857"},{"v":12462,"d":"12,462"},{"v":11129,"d":"11,129"},{"v":11129,"d":"11,129"}]
["P47-2-5-6-05","沖縄県","那覇市",8,"共同住宅",5,6,"電気温水器＋IH",{"v":70,"d":"70.00"},"5・6人参考拡張",{"v":9163,"d":"9,163"},763.6,{"v":23671,"d":"23,671"},{"v":9163,"d":"9,163"},796,725,793,731,736,759,842,802,749,737,730,763,{"v":24676,"d":"24,676"},{"v":22475,"d":"22,475"},{"v":24583,"d":"24,583"},{"v":22661,"d":"22,661"},{"v":22816,"d":"22,816"},{"v":23529,"d":"23,529"},{"v":26102,"d":"26,102"},{"v":24862,"d":"24,862"},{"v":23219,"d":"23,219"},{"v":22847,"d":"22,847"},{"v":22630,"d":"22,630"},{"v":23653,"d":"23,653"}]
["P47-2-5-6-06","沖縄県","那覇市",8,"共同住宅",5,6,"ハイブリッド＋ガス調理",{"v":70,"d":"70.00"},"5・6人参考拡張",{"v":4237,"d":"4,237"},353.1,{"v":10946,"d":"10,946"},{"v":4237,"d":"4,237"},304,275,308,303,337,385,486,459,408,361,309,302,{"v":9424,"d":"9,424"},{"v":8525,"d":"8,525"},{"v":9548,"d":"9,548"},{"v":9393,"d":"9,393"},{"v":10447,"d":"10,447"},{"v":11935,"d":"11,935"},{"v":15066,"d":"15,066"},{"v":14229,"d":"14,229"},{"v":12648,"d":"12,648"},{"v":11191,"d":"11,191"},{"v":9579,"d":"9,579"},{"v":9362,"d":"9,362"}]
["P47-2-5-6-07","沖縄県","那覇市",8,"共同住宅",5,6,"ハイブリッド＋IH",{"v":70,"d":"70.00"},"5・6人参考拡張",{"v":4578,"d":"4,578"},381.5,{"v":11827,"d":"11,827"},{"v":4578,"d":"4,578"},341,310,342,335,367,412,510,479,428,383,337,334,{"v":10571,"d":"10,571"},{"v":9610,"d":"9,610"},{"v":10602,"d":"10,602"},{"v":10385,"d":"10,385"},{"v":11377,"d":"11,377"},{"v":12772,"d":"12,772"},{"v":15810,"d":"15,810"},{"v":14849,"d":"14,849"},{"v":13268,"d":"13,268"},{"v":11873,"d":"11,873"},{"v":10447,"d":"10,447"},{"v":10354,"d":"10,354"}]
["P47-2-5-6-08","沖縄県","那覇市",8,"共同住宅",5,6,"エネファーム＋ガス調理",{"v":70,"d":"70.00"},"発電自家消費量の入力待ち",{"$nulls":3},{"v":3685,"d":"3,685"}]
["P47-2-5-6-09","沖縄県","那覇市",8,"共同住宅",5,6,"エネファーム＋IH",{"v":70,"d":"70.00"},"発電自家消費量の入力待ち",{"$nulls":3},{"v":4028,"d":"4,028"}]
["P47-2-5-7-01","沖縄県","那覇市",8,"共同住宅",5,7,"ガス給湯＋ガス調理",{"v":70,"d":"70.00"},"8地域の等級7は設定対象外",{"$nulls":3},{"v":3685,"d":"3,685"}]
["P47-2-5-7-02","沖縄県","那覇市",8,"共同住宅",5,7,"ガス給湯＋IH",{"v":70,"d":"70.00"},"8地域の等級7は設定対象外",{"$nulls":3},{"v":4028,"d":"4,028"}]
["P47-2-5-7-03","沖縄県","那覇市",8,"共同住宅",5,7,"エコキュート＋IH",{"v":70,"d":"70.00"},"8地域の等級7は設定対象外",{"$nulls":3},{"v":5157,"d":"5,157"}]
["P47-2-5-7-04","沖縄県","那覇市",8,"共同住宅",5,7,"エコキュート＋ガス調理",{"v":70,"d":"70.00"},"8地域の等級7は設定対象外",{"$nulls":3},{"v":4817,"d":"4,817"}]
["P47-2-5-7-05","沖縄県","那覇市",8,"共同住宅",5,7,"電気温水器＋IH",{"v":70,"d":"70.00"},"8地域の等級7は設定対象外",{"$nulls":3},{"v":9163,"d":"9,163"}]
["P47-2-5-7-06","沖縄県","那覇市",8,"共同住宅",5,7,"ハイブリッド＋ガス調理",{"v":70,"d":"70.00"},"8地域の等級7は設定対象外",{"$nulls":3},{"v":4237,"d":"4,237"}]
["P47-2-5-7-07","沖縄県","那覇市",8,"共同住宅",5,7,"ハイブリッド＋IH",{"v":70,"d":"70.00"},"8地域の等級7は設定対象外",{"$nulls":3},{"v":4578,"d":"4,578"}]
["P47-2-5-7-08","沖縄県","那覇市",8,"共同住宅",5,7,"エネファーム＋ガス調理",{"v":70,"d":"70.00"},"8地域の等級7は設定対象外",{"$nulls":3},{"v":3685,"d":"3,685"}]
["P47-2-5-7-09","沖縄県","那覇市",8,"共同住宅",5,7,"エネファーム＋IH",{"v":70,"d":"70.00"},"8地域の等級7は設定対象外",{"$nulls":3},{"v":4028,"d":"4,028"}]
["P47-2-6-4-01","沖縄県","那覇市",8,"共同住宅",6,4,"ガス給湯＋ガス調理",{"v":70,"d":"70.00"},"5・6人参考拡張",{"v":4342,"d":"4,342"},361.8,{"v":11217,"d":"11,217"},{"v":4342,"d":"4,342"},295,266,301,306,349,404,514,486,432,377,314,298,{"v":9145,"d":"9,145"},{"v":8246,"d":"8,246"},{"v":9331,"d":"9,331"},{"v":9486,"d":"9,486"},{"v":10819,"d":"10,819"},{"v":12524,"d":"12,524"},{"v":15934,"d":"15,934"},{"v":15066,"d":"15,066"},{"v":13392,"d":"13,392"},{"v":11687,"d":"11,687"},{"v":9734,"d":"9,734"},{"v":9238,"d":"9,238"}]
["P47-2-6-4-02","沖縄県","那覇市",8,"共同住宅",6,4,"ガス給湯＋IH",{"v":70,"d":"70.00"},"5・6人参考拡張",{"v":4683,"d":"4,683"},390.2,{"v":12098,"d":"12,098"},{"v":4683,"d":"4,683"},333,301,336,339,379,430,537,506,452,400,341,329,{"v":10323,"d":"10,323"},{"v":9331,"d":"9,331"},{"v":10416,"d":"10,416"},{"v":10509,"d":"10,509"},{"v":11749,"d":"11,749"},{"v":13330,"d":"13,330"},{"v":16647,"d":"16,647"},{"v":15686,"d":"15,686"},{"v":14012,"d":"14,012"},{"v":12400,"d":"12,400"},{"v":10571,"d":"10,571"},{"v":10199,"d":"10,199"}]
["P47-2-6-4-03","沖縄県","那覇市",8,"共同住宅",6,4,"エコキュート＋IH",{"v":70,"d":"70.00"},"5・6人参考拡張",{"v":5835,"d":"5,835"},486.2,{"v":15074,"d":"15,074"},{"v":5835,"d":"5,835"},461,419,461,441,468,508,608,575,522,482,442,448,{"v":14291,"d":"14,291"},{"v":12989,"d":"12,989"},{"v":14291,"d":"14,291"},{"v":13671,"d":"13,671"},{"v":14508,"d":"14,508"},{"v":15748,"d":"15,748"},{"v":18848,"d":"18,848"},{"v":17825,"d":"17,825"},{"v":16182,"d":"16,182"},{"v":14942,"d":"14,942"},{"v":13702,"d":"13,702"},{"v":13888,"d":"13,888"}]
["P47-2-6-4-04","沖縄県","那覇市",8,"共同住宅",6,4,"エコキュート＋ガス調理",{"v":70,"d":"70.00"},"5・6人参考拡張",{"v":5495,"d":"5,495"},457.9,{"v":14195,"d":"14,195"},{"v":5495,"d":"5,495"},424,384,426,408,438,482,585,555,502,459,415,417,{"v":13144,"d":"13,144"},{"v":11904,"d":"11,904"},{"v":13206,"d":"13,206"},{"v":12648,"d":"12,648"},{"v":13578,"d":"13,578"},{"v":14942,"d":"14,942"},{"v":18135,"d":"18,135"},{"v":17205,"d":"17,205"},{"v":15562,"d":"15,562"},{"v":14229,"d":"14,229"},{"v":12865,"d":"12,865"},{"v":12927,"d":"12,927"}]
["P47-2-6-4-05","沖縄県","那覇市",8,"共同住宅",6,4,"電気温水器＋IH",{"v":70,"d":"70.00"},"5・6人参考拡張",{"v":9919,"d":"9,919"},826.6,{"v":25624,"d":"25,624"},{"v":9919,"d":"9,919"},862,784,859,794,799,820,905,864,810,800,794,828,{"v":26722,"d":"26,722"},{"v":24304,"d":"24,304"},{"v":26629,"d":"26,629"},{"v":24614,"d":"24,614"},{"v":24769,"d":"24,769"},{"v":25420,"d":"25,420"},{"v":28055,"d":"28,055"},{"v":26784,"d":"26,784"},{"v":25110,"d":"25,110"},{"v":24800,"d":"24,800"},{"v":24614,"d":"24,614"},{"v":25668,"d":"25,668"}]
["P47-2-6-4-06","沖縄県","那覇市",8,"共同住宅",6,4,"ハイブリッド＋ガス調理",{"v":70,"d":"70.00"},"5・6人参考拡張",{"v":4905,"d":"4,905"},408.8,{"v":12671,"d":"12,671"},{"v":4905,"d":"4,905"},361,326,365,357,393,440,544,515,463,417,365,359,{"v":11191,"d":"11,191"},{"v":10106,"d":"10,106"},{"v":11315,"d":"11,315"},{"v":11067,"d":"11,067"},{"v":12183,"d":"12,183"},{"v":13640,"d":"13,640"},{"v":16864,"d":"16,864"},{"v":15965,"d":"15,965"},{"v":14353,"d":"14,353"},{"v":12927,"d":"12,927"},{"v":11315,"d":"11,315"},{"v":11129,"d":"11,129"}]
["P47-2-6-4-07","沖縄県","那覇市",8,"共同住宅",6,4,"ハイブリッド＋IH",{"v":70,"d":"70.00"},"5・6人参考拡張",{"v":5244,"d":"5,244"},{"v":437,"d":"437.0"},{"v":13547,"d":"13,547"},{"v":5244,"d":"5,244"},398,362,399,390,423,466,567,535,483,439,392,390,{"v":12338,"d":"12,338"},{"v":11222,"d":"11,222"},{"v":12369,"d":"12,369"},{"v":12090,"d":"12,090"},{"v":13113,"d":"13,113"},{"v":14446,"d":"14,446"},{"v":17577,"d":"17,577"},{"v":16585,"d":"16,585"},{"v":14973,"d":"14,973"},{"v":13609,"d":"13,609"},{"v":12152,"d":"12,152"},{"v":12090,"d":"12,090"}]
["P47-2-6-4-08","沖縄県","那覇市",8,"共同住宅",6,4,"エネファーム＋ガス調理",{"v":70,"d":"70.00"},"発電自家消費量の入力待ち",{"$nulls":3},{"v":4342,"d":"4,342"}]
["P47-2-6-4-09","沖縄県","那覇市",8,"共同住宅",6,4,"エネファーム＋IH",{"v":70,"d":"70.00"},"発電自家消費量の入力待ち",{"$nulls":3},{"v":4683,"d":"4,683"}]
["P47-2-6-5-01","沖縄県","那覇市",8,"共同住宅",6,5,"ガス給湯＋ガス調理",{"v":70,"d":"70.00"},"5・6人参考拡張",{"v":4342,"d":"4,342"},361.8,{"v":11217,"d":"11,217"},{"v":4342,"d":"4,342"},295,266,301,306,349,404,514,486,432,377,314,298,{"v":9145,"d":"9,145"},{"v":8246,"d":"8,246"},{"v":9331,"d":"9,331"},{"v":9486,"d":"9,486"},{"v":10819,"d":"10,819"},{"v":12524,"d":"12,524"},{"v":15934,"d":"15,934"},{"v":15066,"d":"15,066"},{"v":13392,"d":"13,392"},{"v":11687,"d":"11,687"},{"v":9734,"d":"9,734"},{"v":9238,"d":"9,238"}]
["P47-2-6-5-02","沖縄県","那覇市",8,"共同住宅",6,5,"ガス給湯＋IH",{"v":70,"d":"70.00"},"5・6人参考拡張",{"v":4683,"d":"4,683"},390.2,{"v":12098,"d":"12,098"},{"v":4683,"d":"4,683"},333,301,336,339,379,430,537,506,452,400,341,329,{"v":10323,"d":"10,323"},{"v":9331,"d":"9,331"},{"v":10416,"d":"10,416"},{"v":10509,"d":"10,509"},{"v":11749,"d":"11,749"},{"v":13330,"d":"13,330"},{"v":16647,"d":"16,647"},{"v":15686,"d":"15,686"},{"v":14012,"d":"14,012"},{"v":12400,"d":"12,400"},{"v":10571,"d":"10,571"},{"v":10199,"d":"10,199"}]
["P47-2-6-5-03","沖縄県","那覇市",8,"共同住宅",6,5,"エコキュート＋IH",{"v":70,"d":"70.00"},"5・6人参考拡張",{"v":5835,"d":"5,835"},486.2,{"v":15074,"d":"15,074"},{"v":5835,"d":"5,835"},461,419,461,441,468,508,608,575,522,482,442,448,{"v":14291,"d":"14,291"},{"v":12989,"d":"12,989"},{"v":14291,"d":"14,291"},{"v":13671,"d":"13,671"},{"v":14508,"d":"14,508"},{"v":15748,"d":"15,748"},{"v":18848,"d":"18,848"},{"v":17825,"d":"17,825"},{"v":16182,"d":"16,182"},{"v":14942,"d":"14,942"},{"v":13702,"d":"13,702"},{"v":13888,"d":"13,888"}]
["P47-2-6-5-04","沖縄県","那覇市",8,"共同住宅",6,5,"エコキュート＋ガス調理",{"v":70,"d":"70.00"},"5・6人参考拡張",{"v":5495,"d":"5,495"},457.9,{"v":14195,"d":"14,195"},{"v":5495,"d":"5,495"},424,384,426,408,438,482,585,555,502,459,415,417,{"v":13144,"d":"13,144"},{"v":11904,"d":"11,904"},{"v":13206,"d":"13,206"},{"v":12648,"d":"12,648"},{"v":13578,"d":"13,578"},{"v":14942,"d":"14,942"},{"v":18135,"d":"18,135"},{"v":17205,"d":"17,205"},{"v":15562,"d":"15,562"},{"v":14229,"d":"14,229"},{"v":12865,"d":"12,865"},{"v":12927,"d":"12,927"}]
["P47-2-6-5-05","沖縄県","那覇市",8,"共同住宅",6,5,"電気温水器＋IH",{"v":70,"d":"70.00"},"5・6人参考拡張",{"v":9919,"d":"9,919"},826.6,{"v":25624,"d":"25,624"},{"v":9919,"d":"9,919"},862,784,859,794,799,820,905,864,810,800,794,828,{"v":26722,"d":"26,722"},{"v":24304,"d":"24,304"},{"v":26629,"d":"26,629"},{"v":24614,"d":"24,614"},{"v":24769,"d":"24,769"},{"v":25420,"d":"25,420"},{"v":28055,"d":"28,055"},{"v":26784,"d":"26,784"},{"v":25110,"d":"25,110"},{"v":24800,"d":"24,800"},{"v":24614,"d":"24,614"},{"v":25668,"d":"25,668"}]
["P47-2-6-5-06","沖縄県","那覇市",8,"共同住宅",6,5,"ハイブリッド＋ガス調理",{"v":70,"d":"70.00"},"5・6人参考拡張",{"v":4905,"d":"4,905"},408.8,{"v":12671,"d":"12,671"},{"v":4905,"d":"4,905"},361,326,365,357,393,440,544,515,463,417,365,359,{"v":11191,"d":"11,191"},{"v":10106,"d":"10,106"},{"v":11315,"d":"11,315"},{"v":11067,"d":"11,067"},{"v":12183,"d":"12,183"},{"v":13640,"d":"13,640"},{"v":16864,"d":"16,864"},{"v":15965,"d":"15,965"},{"v":14353,"d":"14,353"},{"v":12927,"d":"12,927"},{"v":11315,"d":"11,315"},{"v":11129,"d":"11,129"}]
["P47-2-6-5-07","沖縄県","那覇市",8,"共同住宅",6,5,"ハイブリッド＋IH",{"v":70,"d":"70.00"},"5・6人参考拡張",{"v":5244,"d":"5,244"},{"v":437,"d":"437.0"},{"v":13547,"d":"13,547"},{"v":5244,"d":"5,244"},398,362,399,390,423,466,567,535,483,439,392,390,{"v":12338,"d":"12,338"},{"v":11222,"d":"11,222"},{"v":12369,"d":"12,369"},{"v":12090,"d":"12,090"},{"v":13113,"d":"13,113"},{"v":14446,"d":"14,446"},{"v":17577,"d":"17,577"},{"v":16585,"d":"16,585"},{"v":14973,"d":"14,973"},{"v":13609,"d":"13,609"},{"v":12152,"d":"12,152"},{"v":12090,"d":"12,090"}]
["P47-2-6-5-08","沖縄県","那覇市",8,"共同住宅",6,5,"エネファーム＋ガス調理",{"v":70,"d":"70.00"},"発電自家消費量の入力待ち",{"$nulls":3},{"v":4342,"d":"4,342"}]
["P47-2-6-5-09","沖縄県","那覇市",8,"共同住宅",6,5,"エネファーム＋IH",{"v":70,"d":"70.00"},"発電自家消費量の入力待ち",{"$nulls":3},{"v":4683,"d":"4,683"}]
["P47-2-6-6-01","沖縄県","那覇市",8,"共同住宅",6,6,"ガス給湯＋ガス調理",{"v":70,"d":"70.00"},"5・6人参考拡張",{"v":4342,"d":"4,342"},361.8,{"v":11217,"d":"11,217"},{"v":4342,"d":"4,342"},295,266,301,306,349,404,514,486,432,377,314,298,{"v":9145,"d":"9,145"},{"v":8246,"d":"8,246"},{"v":9331,"d":"9,331"},{"v":9486,"d":"9,486"},{"v":10819,"d":"10,819"},{"v":12524,"d":"12,524"},{"v":15934,"d":"15,934"},{"v":15066,"d":"15,066"},{"v":13392,"d":"13,392"},{"v":11687,"d":"11,687"},{"v":9734,"d":"9,734"},{"v":9238,"d":"9,238"}]
["P47-2-6-6-02","沖縄県","那覇市",8,"共同住宅",6,6,"ガス給湯＋IH",{"v":70,"d":"70.00"},"5・6人参考拡張",{"v":4683,"d":"4,683"},390.2,{"v":12098,"d":"12,098"},{"v":4683,"d":"4,683"},333,301,336,339,379,430,537,506,452,400,341,329,{"v":10323,"d":"10,323"},{"v":9331,"d":"9,331"},{"v":10416,"d":"10,416"},{"v":10509,"d":"10,509"},{"v":11749,"d":"11,749"},{"v":13330,"d":"13,330"},{"v":16647,"d":"16,647"},{"v":15686,"d":"15,686"},{"v":14012,"d":"14,012"},{"v":12400,"d":"12,400"},{"v":10571,"d":"10,571"},{"v":10199,"d":"10,199"}]
["P47-2-6-6-03","沖縄県","那覇市",8,"共同住宅",6,6,"エコキュート＋IH",{"v":70,"d":"70.00"},"5・6人参考拡張",{"v":5835,"d":"5,835"},486.2,{"v":15074,"d":"15,074"},{"v":5835,"d":"5,835"},461,419,461,441,468,508,608,575,522,482,442,448,{"v":14291,"d":"14,291"},{"v":12989,"d":"12,989"},{"v":14291,"d":"14,291"},{"v":13671,"d":"13,671"},{"v":14508,"d":"14,508"},{"v":15748,"d":"15,748"},{"v":18848,"d":"18,848"},{"v":17825,"d":"17,825"},{"v":16182,"d":"16,182"},{"v":14942,"d":"14,942"},{"v":13702,"d":"13,702"},{"v":13888,"d":"13,888"}]
["P47-2-6-6-04","沖縄県","那覇市",8,"共同住宅",6,6,"エコキュート＋ガス調理",{"v":70,"d":"70.00"},"5・6人参考拡張",{"v":5495,"d":"5,495"},457.9,{"v":14195,"d":"14,195"},{"v":5495,"d":"5,495"},424,384,426,408,438,482,585,555,502,459,415,417,{"v":13144,"d":"13,144"},{"v":11904,"d":"11,904"},{"v":13206,"d":"13,206"},{"v":12648,"d":"12,648"},{"v":13578,"d":"13,578"},{"v":14942,"d":"14,942"},{"v":18135,"d":"18,135"},{"v":17205,"d":"17,205"},{"v":15562,"d":"15,562"},{"v":14229,"d":"14,229"},{"v":12865,"d":"12,865"},{"v":12927,"d":"12,927"}]
["P47-2-6-6-05","沖縄県","那覇市",8,"共同住宅",6,6,"電気温水器＋IH",{"v":70,"d":"70.00"},"5・6人参考拡張",{"v":9919,"d":"9,919"},826.6,{"v":25624,"d":"25,624"},{"v":9919,"d":"9,919"},862,784,859,794,799,820,905,864,810,800,794,828,{"v":26722,"d":"26,722"},{"v":24304,"d":"24,304"},{"v":26629,"d":"26,629"},{"v":24614,"d":"24,614"},{"v":24769,"d":"24,769"},{"v":25420,"d":"25,420"},{"v":28055,"d":"28,055"},{"v":26784,"d":"26,784"},{"v":25110,"d":"25,110"},{"v":24800,"d":"24,800"},{"v":24614,"d":"24,614"},{"v":25668,"d":"25,668"}]
["P47-2-6-6-06","沖縄県","那覇市",8,"共同住宅",6,6,"ハイブリッド＋ガス調理",{"v":70,"d":"70.00"},"5・6人参考拡張",{"v":4905,"d":"4,905"},408.8,{"v":12671,"d":"12,671"},{"v":4905,"d":"4,905"},361,326,365,357,393,440,544,515,463,417,365,359,{"v":11191,"d":"11,191"},{"v":10106,"d":"10,106"},{"v":11315,"d":"11,315"},{"v":11067,"d":"11,067"},{"v":12183,"d":"12,183"},{"v":13640,"d":"13,640"},{"v":16864,"d":"16,864"},{"v":15965,"d":"15,965"},{"v":14353,"d":"14,353"},{"v":12927,"d":"12,927"},{"v":11315,"d":"11,315"},{"v":11129,"d":"11,129"}]
["P47-2-6-6-07","沖縄県","那覇市",8,"共同住宅",6,6,"ハイブリッド＋IH",{"v":70,"d":"70.00"},"5・6人参考拡張",{"v":5244,"d":"5,244"},{"v":437,"d":"437.0"},{"v":13547,"d":"13,547"},{"v":5244,"d":"5,244"},398,362,399,390,423,466,567,535,483,439,392,390,{"v":12338,"d":"12,338"},{"v":11222,"d":"11,222"},{"v":12369,"d":"12,369"},{"v":12090,"d":"12,090"},{"v":13113,"d":"13,113"},{"v":14446,"d":"14,446"},{"v":17577,"d":"17,577"},{"v":16585,"d":"16,585"},{"v":14973,"d":"14,973"},{"v":13609,"d":"13,609"},{"v":12152,"d":"12,152"},{"v":12090,"d":"12,090"}]
["P47-2-6-6-08","沖縄県","那覇市",8,"共同住宅",6,6,"エネファーム＋ガス調理",{"v":70,"d":"70.00"},"発電自家消費量の入力待ち",{"$nulls":3},{"v":4342,"d":"4,342"}]
["P47-2-6-6-09","沖縄県","那覇市",8,"共同住宅",6,6,"エネファーム＋IH",{"v":70,"d":"70.00"},"発電自家消費量の入力待ち",{"$nulls":3},{"v":4683,"d":"4,683"}]
["P47-2-6-7-01","沖縄県","那覇市",8,"共同住宅",6,7,"ガス給湯＋ガス調理",{"v":70,"d":"70.00"},"8地域の等級7は設定対象外",{"$nulls":3},{"v":4342,"d":"4,342"}]
["P47-2-6-7-02","沖縄県","那覇市",8,"共同住宅",6,7,"ガス給湯＋IH",{"v":70,"d":"70.00"},"8地域の等級7は設定対象外",{"$nulls":3},{"v":4683,"d":"4,683"}]
["P47-2-6-7-03","沖縄県","那覇市",8,"共同住宅",6,7,"エコキュート＋IH",{"v":70,"d":"70.00"},"8地域の等級7は設定対象外",{"$nulls":3},{"v":5835,"d":"5,835"}]
["P47-2-6-7-04","沖縄県","那覇市",8,"共同住宅",6,7,"エコキュート＋ガス調理",{"v":70,"d":"70.00"},"8地域の等級7は設定対象外",{"$nulls":3},{"v":5495,"d":"5,495"}]
["P47-2-6-7-05","沖縄県","那覇市",8,"共同住宅",6,7,"電気温水器＋IH",{"v":70,"d":"70.00"},"8地域の等級7は設定対象外",{"$nulls":3},{"v":9919,"d":"9,919"}]
["P47-2-6-7-06","沖縄県","那覇市",8,"共同住宅",6,7,"ハイブリッド＋ガス調理",{"v":70,"d":"70.00"},"8地域の等級7は設定対象外",{"$nulls":3},{"v":4905,"d":"4,905"}]
["P47-2-6-7-07","沖縄県","那覇市",8,"共同住宅",6,7,"ハイブリッド＋IH",{"v":70,"d":"70.00"},"8地域の等級7は設定対象外",{"$nulls":3},{"v":5244,"d":"5,244"}]
["P47-2-6-7-08","沖縄県","那覇市",8,"共同住宅",6,7,"エネファーム＋ガス調理",{"v":70,"d":"70.00"},"8地域の等級7は設定対象外",{"$nulls":3},{"v":4342,"d":"4,342"}]
["P47-2-6-7-09","沖縄県","那覇市",8,"共同住宅",6,7,"エネファーム＋IH",{"v":70,"d":"70.00"},"8地域の等級7は設定対象外",{"$nulls":3},{"v":4683,"d":"4,683"}]

{"sheet":"相場の選択","index":2,"n_rows":73,"n_cols":24,"rows_kept":73,"merged":[[1,0,1,23],[2,0,2,23]]}
[]
["相場で選ぶ｜公的統計に実在する条件"]
["平均・標本数・中央値の階級を併記。新築条件との掛け合わせ補正はしません。かんたん入力の「基準選択」から3種類の相場を呼び出せます。"]
[]
["選択キー","公表集計の条件","標本数","年平均 kWh","月平均 kWh","実績年 円","実績月平均 円","中央値の階級","最多階級","統計ID","利用区分","対象期間","1月 kWh","2月 kWh","3月 kWh","4月 kWh","5月 kWh","6月 kWh","7月 kWh","8月 kWh","9月 kWh","10月 kWh","11月 kWh","12月 kWh"]
["人数|戸建住宅|1","建て方別・世帯人数別（6区分） / 戸建 / 1人",862,{"v":3177.7777777777774,"d":"3,177.8"},{"v":264.8148148148148,"d":"264.8"},{"v":90600,"d":"90,600.0"},{"v":7550,"d":"7,550.0"},"1389〜2778 kWh/年未満","1389〜2778 kWh/年未満","S0257","公的統計・既存住宅混在","2023/4〜2024/3",{"v":352.7777777777778,"d":"352.8"},{"v":333.3333333333333,"d":"333.3"},{"v":313.8888888888888,"d":"313.9"},{"v":255.55555555555554,"d":"255.6"},{"v":222.22222222222223,"d":"222.2"},{"v":197.22222222222223,"d":"197.2"},{"v":225,"d":"225.0"},{"v":280.55555555555554,"d":"280.6"},{"v":277.77777777777777,"d":"277.8"},{"v":230.55555555555554,"d":"230.6"},{"v":222.22222222222223,"d":"222.2"},{"v":263.8888888888889,"d":"263.9"}]
["人数|戸建住宅|2","建て方別・世帯人数別（6区分） / 戸建 / 2人",2391,{"v":4433.333333333334,"d":"4,433.3"},{"v":369.4444444444445,"d":"369.4"},{"v":124700,"d":"124,700.0"},{"v":10391.666666666666,"d":"10,391.7"},"2778〜4167 kWh/年未満","2778〜4167 kWh/年未満","S0258","公的統計・既存住宅混在","2023/4〜2024/3",{"v":511.1111111111111,"d":"511.1"},{"v":486.1111111111111,"d":"486.1"},{"v":458.3333333333333,"d":"458.3"},{"v":358.3333333333333,"d":"358.3"},{"v":305.5555555555556,"d":"305.6"},{"v":263.8888888888889,"d":"263.9"},{"v":300,"d":"300.0"},{"v":383.3333333333333,"d":"383.3"},{"v":380.5555555555556,"d":"380.6"},{"v":311.11111111111114,"d":"311.1"},{"v":300,"d":"300.0"},{"v":375,"d":"375.0"}]
["人数|戸建住宅|3","建て方別・世帯人数別（6区分） / 戸建 / 3人",1335,{"v":5644.444444444445,"d":"5,644.4"},{"v":470.37037037037044,"d":"470.4"},{"v":157400,"d":"157,400.0"},{"v":13116.666666666666,"d":"13,116.7"},"4167〜5556 kWh/年未満","4167〜5556 kWh/年未満","S0259","公的統計・既存住宅混在","2023/4〜2024/3",{"v":661.1111111111111,"d":"661.1"},{"v":622.2222222222223,"d":"622.2"},{"v":583.3333333333334,"d":"583.3"},{"v":447.22222222222223,"d":"447.2"},{"v":375,"d":"375.0"},{"v":330.55555555555554,"d":"330.6"},{"v":391.66666666666663,"d":"391.7"},{"v":500,"d":"500.0"},{"v":483.3333333333333,"d":"483.3"},{"v":386.1111111111111,"d":"386.1"},{"v":377.77777777777777,"d":"377.8"},{"v":483.3333333333333,"d":"483.3"}]
["人数|戸建住宅|4","建て方別・世帯人数別（6区分） / 戸建 / 4人",833,{"v":6241.666666666666,"d":"6,241.7"},{"v":520.1388888888888,"d":"520.1"},{"v":173299.99999999997,"d":"173,300.0"},{"v":14441.666666666664,"d":"14,441.7"},"5556〜6944 kWh/年未満","4167〜5556 kWh/年未満","S0260","公的統計・既存住宅混在","2023/4〜2024/3",{"v":722.2222222222222,"d":"722.2"},{"v":694.4444444444445,"d":"694.4"},{"v":647.2222222222223,"d":"647.2"},{"v":491.66666666666663,"d":"491.7"},{"v":411.1111111111111,"d":"411.1"},{"v":361.1111111111111,"d":"361.1"},{"v":436.11111111111114,"d":"436.1"},{"v":547.2222222222222,"d":"547.2"},{"v":536.1111111111111,"d":"536.1"},{"v":427.77777777777777,"d":"427.8"},{"v":427.77777777777777,"d":"427.8"},{"v":538.8888888888889,"d":"538.9"}]
["人数|戸建住宅|5","建て方別・世帯人数別（6区分） / 戸建 / 5人",341,{"v":6886.111111111111,"d":"6,886.1"},{"v":573.8425925925926,"d":"573.8"},{"v":192000,"d":"192,000.0"},{"v":16000,"d":"16,000.0"},"5556〜6944 kWh/年未満","4167〜5556 kWh/年未満","S0261","公的統計・既存住宅混在","2023/4〜2024/3",{"v":786.1111111111111,"d":"786.1"},{"v":766.6666666666666,"d":"766.7"},{"v":711.1111111111111,"d":"711.1"},{"v":541.6666666666666,"d":"541.7"},{"v":455.5555555555555,"d":"455.6"},{"v":411.1111111111111,"d":"411.1"},{"v":480.5555555555555,"d":"480.6"},{"v":602.7777777777777,"d":"602.8"},{"v":597.2222222222222,"d":"597.2"},{"v":475,"d":"475.0"},{"v":472.22222222222223,"d":"472.2"},{"v":591.6666666666666,"d":"591.7"}]
["人数|戸建住宅|6","建て方別・世帯人数別（6区分） / 戸建 / 6人以上",157,{"v":9230.555555555555,"d":"9,230.6"},{"v":769.2129629629629,"d":"769.2"},{"v":254100,"d":"254,100.0"},{"v":21175,"d":"21,175.0"},"6944〜8333 kWh/年未満","5556〜6944 kWh/年未満","S0262","公的統計・既存住宅混在","2023/4〜2024/3",{"v":1086.111111111111,"d":"1,086.1"},{"v":1019.4444444444443,"d":"1,019.4"},{"v":941.6666666666666,"d":"941.7"},{"v":744.4444444444445,"d":"744.4"},{"v":613.8888888888888,"d":"613.9"},{"v":538.8888888888889,"d":"538.9"},{"v":627.7777777777776,"d":"627.8"},{"v":802.7777777777778,"d":"802.8"},{"v":783.3333333333333,"d":"783.3"},{"v":636.1111111111111,"d":"636.1"},{"v":625,"d":"625.0"},{"v":811.1111111111111,"d":"811.1"}]
["人数|共同住宅|1","建て方別・世帯人数別（6区分） / 集合 / 1人",974,{"v":2077.777777777778,"d":"2,077.8"},{"v":173.14814814814815,"d":"173.1"},{"v":60000,"d":"60,000.0"},{"v":5000,"d":"5,000.0"},"1389〜2778 kWh/年未満","1389〜2778 kWh/年未満","S0264","公的統計・既存住宅混在","2023/4〜2024/3",{"v":205.55555555555554,"d":"205.6"},{"v":205.55555555555554,"d":"205.6"},{"v":191.66666666666666,"d":"191.7"},{"v":152.7777777777778,"d":"152.8"},{"v":138.88888888888889,"d":"138.9"},{"v":133.33333333333334,"d":"133.3"},{"v":161.1111111111111,"d":"161.1"},{"v":208.33333333333331,"d":"208.3"},{"v":211.11111111111111,"d":"211.1"},{"v":166.66666666666666,"d":"166.7"},{"v":141.66666666666666,"d":"141.7"},{"v":158.33333333333331,"d":"158.3"}]
["人数|共同住宅|2","建て方別・世帯人数別（6区分） / 集合 / 2人",1352,{"v":3136.1111111111104,"d":"3,136.1"},{"v":261.34259259259255,"d":"261.3"},{"v":89300,"d":"89,300.0"},{"v":7441.666666666667,"d":"7,441.7"},"2778〜4167 kWh/年未満","1389〜2778 kWh/年未満","S0265","公的統計・既存住宅混在","2023/4〜2024/3",{"v":311.11111111111114,"d":"311.1"},{"v":311.11111111111114,"d":"311.1"},{"v":300,"d":"300.0"},{"v":236.11111111111111,"d":"236.1"},{"v":211.11111111111111,"d":"211.1"},{"v":197.22222222222223,"d":"197.2"},{"v":236.11111111111111,"d":"236.1"},{"v":308.33333333333337,"d":"308.3"},{"v":316.66666666666663,"d":"316.7"},{"v":252.77777777777777,"d":"252.8"},{"v":216.66666666666669,"d":"216.7"},{"v":238.88888888888889,"d":"238.9"}]
["人数|共同住宅|3","建て方別・世帯人数別（6区分） / 集合 / 3人",604,{"v":3988.8888888888887,"d":"3,988.9"},{"v":332.4074074074074,"d":"332.4"},{"v":114900,"d":"114,900.0"},{"v":9575,"d":"9,575.0"},"2778〜4167 kWh/年未満","2778〜4167 kWh/年未満","S0266","公的統計・既存住宅混在","2023/4〜2024/3",{"v":386.1111111111111,"d":"386.1"},{"v":391.66666666666663,"d":"391.7"},{"v":377.77777777777777,"d":"377.8"},{"v":294.44444444444446,"d":"294.4"},{"v":261.1111111111111,"d":"261.1"},{"v":252.77777777777777,"d":"252.8"},{"v":313.8888888888888,"d":"313.9"},{"v":408.3333333333333,"d":"408.3"},{"v":411.1111111111111,"d":"411.1"},{"v":324.99999999999994,"d":"325.0"},{"v":266.6666666666667,"d":"266.7"},{"v":302.7777777777778,"d":"302.8"}]
["人数|共同住宅|4","建て方別・世帯人数別（6区分） / 集合 / 4人",319,{"v":4258.333333333333,"d":"4,258.3"},{"v":354.8611111111111,"d":"354.9"},{"v":122600,"d":"122,600.0"},{"v":10216.666666666666,"d":"10,216.7"},"2778〜4167 kWh/年未満","2778〜4167 kWh/年未満","S0267","公的統計・既存住宅混在","2023/4〜2024/3",{"v":405.55555555555554,"d":"405.6"},{"v":402.7777777777777,"d":"402.8"},{"v":391.66666666666663,"d":"391.7"},{"v":322.2222222222222,"d":"322.2"},{"v":286.1111111111111,"d":"286.1"},{"v":274.99999999999994,"d":"275.0"},{"v":338.88888888888886,"d":"338.9"},{"v":425,"d":"425.0"},{"v":441.66666666666663,"d":"441.7"},{"v":344.44444444444446,"d":"344.4"},{"v":300,"d":"300.0"},{"v":324.99999999999994,"d":"325.0"}]
["人数|共同住宅|5","建て方別・世帯人数別（6区分） / 集合 / 5人",107,{"v":4816.666666666666,"d":"4,816.7"},{"v":401.38888888888886,"d":"401.4"},{"v":143400,"d":"143,400.0"},{"v":11950,"d":"11,950.0"},"4167〜5556 kWh/年未満","4167〜5556 kWh/年未満","S0268","公的統計・既存住宅混在","2023/4〜2024/3",{"v":458.3333333333333,"d":"458.3"},{"v":466.66666666666663,"d":"466.7"},{"v":450,"d":"450.0"},{"v":369.44444444444446,"d":"369.4"},{"v":311.11111111111114,"d":"311.1"},{"v":311.11111111111114,"d":"311.1"},{"v":391.66666666666663,"d":"391.7"},{"v":491.66666666666663,"d":"491.7"},{"v":488.88888888888886,"d":"488.9"},{"v":405.55555555555554,"d":"405.6"},{"v":330.55555555555554,"d":"330.6"},{"v":344.44444444444446,"d":"344.4"}]
["人数|共同住宅|6","建て方別・世帯人数別（6区分） / 集合 / 6人以上",16,{"v":4802.777777777777,"d":"4,802.8"},{"v":400.23148148148147,"d":"400.2"},{"v":132800,"d":"132,800.0"},{"v":11066.666666666666,"d":"11,066.7"},"4167〜5556 kWh/年未満","2778〜4167 kWh/年未満","S0269","標本30未満・参考限定","2023/4〜2024/3",{"v":441.66666666666663,"d":"441.7"},{"v":408.3333333333333,"d":"408.3"},{"v":386.1111111111111,"d":"386.1"},{"v":308.33333333333337,"d":"308.3"},{"v":308.33333333333337,"d":"308.3"},{"v":316.66666666666663,"d":"316.7"},{"v":502.77777777777777,"d":"502.8"},{"v":594.4444444444445,"d":"594.4"},{"v":502.77777777777777,"d":"502.8"},{"v":344.44444444444446,"d":"344.4"},{"v":319.4444444444444,"d":"319.4"},{"v":369.44444444444446,"d":"369.4"}]
["地域|戸建住宅|北海道","地方別・建て方別 / 北海道 / 戸建",524,{"v":4730.555555555556,"d":"4,730.6"},{"v":394.212962962963,"d":"394.2"},{"v":147400,"d":"147,400.0"},{"v":12283.333333333334,"d":"12,283.3"},"2778〜4167 kWh/年未満","2778〜4167 kWh/年未満","S0028","公的統計・既存住宅混在","2023/4〜2024/3",{"v":625,"d":"625.0"},{"v":513.8888888888889,"d":"513.9"},{"v":494.44444444444446,"d":"494.4"},{"v":430.5555555555556,"d":"430.6"},{"v":369.44444444444446,"d":"369.4"},{"v":277.77777777777777,"d":"277.8"},{"v":288.8888888888889,"d":"288.9"},{"v":327.77777777777777,"d":"327.8"},{"v":319.4444444444444,"d":"319.4"},{"v":291.6666666666667,"d":"291.7"},{"v":347.22222222222223,"d":"347.2"},{"v":444.44444444444446,"d":"444.4"}]
["地域|共同住宅|北海道","地方別・建て方別 / 北海道 / 集合",335,{"v":2644.4444444444443,"d":"2,644.4"},{"v":220.37037037037035,"d":"220.4"},{"v":85000,"d":"85,000.0"},{"v":7083.333333333333,"d":"7,083.3"},"1389〜2778 kWh/年未満","1389〜2778 kWh/年未満","S0029","公的統計・既存住宅混在","2023/4〜2024/3",{"v":302.7777777777778,"d":"302.8"},{"v":250,"d":"250.0"},{"v":252.77777777777777,"d":"252.8"},{"v":236.11111111111111,"d":"236.1"},{"v":219.44444444444443,"d":"219.4"},{"v":172.22222222222223,"d":"172.2"},{"v":183.33333333333334,"d":"183.3"},{"v":202.77777777777777,"d":"202.8"},{"v":202.77777777777777,"d":"202.8"},{"v":186.11111111111111,"d":"186.1"},{"v":205.55555555555554,"d":"205.6"},{"v":233.33333333333331,"d":"233.3"}]
["地域|戸建住宅|東北","地方別・建て方別 / 東北 / 戸建",655,{"v":5319.444444444443,"d":"5,319.4"},{"v":443.28703703703695,"d":"443.3"},{"v":154400,"d":"154,400.0"},{"v":12866.666666666666,"d":"12,866.7"},"4167〜5556 kWh/年未満","2778〜4167 kWh/年未満","S0031","公的統計・既存住宅混在","2023/4〜2024/3",{"v":691.6666666666667,"d":"691.7"},{"v":608.3333333333333,"d":"608.3"},{"v":605.5555555555557,"d":"605.6"},{"v":455.5555555555555,"d":"455.6"},{"v":366.6666666666667,"d":"366.7"},{"v":280.55555555555554,"d":"280.6"},{"v":316.66666666666663,"d":"316.7"},{"v":402.7777777777777,"d":"402.8"},{"v":397.2222222222222,"d":"397.2"},{"v":308.33333333333337,"d":"308.3"},{"v":366.6666666666667,"d":"366.7"},{"v":522.2222222222222,"d":"522.2"}]
["地域|共同住宅|東北","地方別・建て方別 / 東北 / 集合",238,{"v":2566.666666666667,"d":"2,566.7"},{"v":213.8888888888889,"d":"213.9"},{"v":77100,"d":"77,100.0"},{"v":6425,"d":"6,425.0"},"1389〜2778 kWh/年未満","1389〜2778 kWh/年未満","S0032","公的統計・既存住宅混在","2023/4〜2024/3",{"v":283.3333333333333,"d":"283.3"},{"v":258.33333333333337,"d":"258.3"},{"v":261.1111111111111,"d":"261.1"},{"v":211.11111111111111,"d":"211.1"},{"v":183.33333333333334,"d":"183.3"},{"v":150,"d":"150.0"},{"v":177.77777777777777,"d":"177.8"},{"v":233.33333333333331,"d":"233.3"},{"v":227.77777777777774,"d":"227.8"},{"v":172.22222222222223,"d":"172.2"},{"v":183.33333333333334,"d":"183.3"},{"v":222.22222222222223,"d":"222.2"}]
["地域|戸建住宅|関東甲信","地方別・建て方別 / 関東甲信 / 戸建",865,{"v":4624.999999999999,"d":"4,625.0"},{"v":385.4166666666666,"d":"385.4"},{"v":138800,"d":"138,800.0"},{"v":11566.666666666666,"d":"11,566.7"},"2778〜4167 kWh/年未満","2778〜4167 kWh/年未満","S0034","公的統計・既存住宅混在","2023/4〜2024/3",{"v":486.1111111111111,"d":"486.1"},{"v":516.6666666666667,"d":"516.7"},{"v":480.5555555555555,"d":"480.6"},{"v":363.88888888888886,"d":"363.9"},{"v":302.7777777777778,"d":"302.8"},{"v":283.3333333333333,"d":"283.3"},{"v":324.99999999999994,"d":"325.0"},{"v":408.3333333333333,"d":"408.3"},{"v":422.22222222222223,"d":"422.2"},{"v":347.22222222222223,"d":"347.2"},{"v":313.8888888888888,"d":"313.9"},{"v":369.44444444444446,"d":"369.4"}]
["地域|共同住宅|関東甲信","地方別・建て方別 / 関東甲信 / 集合",701,{"v":2708.3333333333335,"d":"2,708.3"},{"v":225.69444444444446,"d":"225.7"},{"v":83699.99999999999,"d":"83,700.0"},{"v":6974.999999999999,"d":"6,975.0"},"1389〜2778 kWh/年未満","1389〜2778 kWh/年未満","S0035","公的統計・既存住宅混在","2023/4〜2024/3",{"v":247.22222222222223,"d":"247.2"},{"v":269.44444444444446,"d":"269.4"},{"v":255.55555555555554,"d":"255.6"},{"v":197.22222222222223,"d":"197.2"},{"v":175,"d":"175.0"},{"v":175,"d":"175.0"},{"v":213.88888888888889,"d":"213.9"},{"v":272.2222222222222,"d":"272.2"},{"v":288.8888888888889,"d":"288.9"},{"v":233.33333333333331,"d":"233.3"},{"v":188.88888888888889,"d":"188.9"},{"v":197.22222222222223,"d":"197.2"}]
["地域|戸建住宅|北陸","地方別・建て方別 / 北陸 / 戸建",606,{"v":6130.555555555556,"d":"6,130.6"},{"v":510.8796296296296,"d":"510.9"},{"v":170700,"d":"170,700.0"},{"v":14225,"d":"14,225.0"},"4167〜5556 kWh/年未満","4167〜5556 kWh/年未満","S0037","公的統計・既存住宅混在","2023/4〜2024/3",{"v":766.6666666666666,"d":"766.7"},{"v":694.4444444444445,"d":"694.4"},{"v":677.7777777777777,"d":"677.8"},{"v":500,"d":"500.0"},{"v":422.22222222222223,"d":"422.2"},{"v":336.1111111111111,"d":"336.1"},{"v":377.77777777777777,"d":"377.8"},{"v":522.2222222222222,"d":"522.2"},{"v":491.66666666666663,"d":"491.7"},{"v":366.6666666666667,"d":"366.7"},{"v":411.1111111111111,"d":"411.1"},{"v":561.1111111111111,"d":"561.1"}]
["地域|共同住宅|北陸","地方別・建て方別 / 北陸 / 集合",200,{"v":2958.3333333333335,"d":"2,958.3"},{"v":246.5277777777778,"d":"246.5"},{"v":85700,"d":"85,700.0"},{"v":7141.666666666667,"d":"7,141.7"},"1389〜2778 kWh/年未満","1389〜2778 kWh/年未満","S0038","公的統計・既存住宅混在","2023/4〜2024/3",{"v":327.77777777777777,"d":"327.8"},{"v":305.5555555555556,"d":"305.6"},{"v":302.7777777777778,"d":"302.8"},{"v":236.11111111111111,"d":"236.1"},{"v":208.33333333333331,"d":"208.3"},{"v":180.55555555555554,"d":"180.6"},{"v":208.33333333333331,"d":"208.3"},{"v":277.77777777777777,"d":"277.8"},{"v":263.8888888888889,"d":"263.9"},{"v":194.44444444444443,"d":"194.4"},{"v":199.99999999999997,"d":"200.0"},{"v":255.55555555555554,"d":"255.6"}]
["地域|戸建住宅|東海","地方別・建て方別 / 東海 / 戸建",661,{"v":4836.111111111111,"d":"4,836.1"},{"v":403.0092592592593,"d":"403.0"},{"v":134500,"d":"134,500.0"},{"v":11208.333333333334,"d":"11,208.3"},"4167〜5556 kWh/年未満","2778〜4167 kWh/年未満","S0040","公的統計・既存住宅混在","2023/4〜2024/3",{"v":544.4444444444443,"d":"544.4"},{"v":519.4444444444445,"d":"519.4"},{"v":469.44444444444446,"d":"469.4"},{"v":375,"d":"375.0"},{"v":322.2222222222222,"d":"322.2"},{"v":294.44444444444446,"d":"294.4"},{"v":355.55555555555554,"d":"355.6"},{"v":444.44444444444446,"d":"444.4"},{"v":438.88888888888886,"d":"438.9"},{"v":347.22222222222223,"d":"347.2"},{"v":330.55555555555554,"d":"330.6"},{"v":394.44444444444446,"d":"394.4"}]
["地域|共同住宅|東海","地方別・建て方別 / 東海 / 集合",273,{"v":2597.2222222222217,"d":"2,597.2"},{"v":216.43518518518513,"d":"216.4"},{"v":76100,"d":"76,100.0"},{"v":6341.666666666667,"d":"6,341.7"},"1389〜2778 kWh/年未満","1389〜2778 kWh/年未満","S0041","公的統計・既存住宅混在","2023/4〜2024/3",{"v":252.77777777777777,"d":"252.8"},{"v":247.22222222222223,"d":"247.2"},{"v":230.55555555555554,"d":"230.6"},{"v":197.22222222222223,"d":"197.2"},{"v":169.44444444444443,"d":"169.4"},{"v":166.66666666666666,"d":"166.7"},{"v":211.11111111111111,"d":"211.1"},{"v":269.44444444444446,"d":"269.4"},{"v":274.99999999999994,"d":"275.0"},{"v":208.33333333333331,"d":"208.3"},{"v":175,"d":"175.0"},{"v":191.66666666666666,"d":"191.7"}]
["地域|戸建住宅|近畿","地方別・建て方別 / 近畿 / 戸建",599,{"v":4708.333333333333,"d":"4,708.3"},{"v":392.3611111111111,"d":"392.4"},{"v":120700,"d":"120,700.0"},{"v":10058.333333333334,"d":"10,058.3"},"2778〜4167 kWh/年未満","2778〜4167 kWh/年未満","S0043","公的統計・既存住宅混在","2023/4〜2024/3",{"v":536.1111111111111,"d":"536.1"},{"v":513.8888888888889,"d":"513.9"},{"v":477.77777777777777,"d":"477.8"},{"v":386.1111111111111,"d":"386.1"},{"v":322.2222222222222,"d":"322.2"},{"v":269.44444444444446,"d":"269.4"},{"v":327.77777777777777,"d":"327.8"},{"v":416.66666666666663,"d":"416.7"},{"v":419.44444444444446,"d":"419.4"},{"v":336.1111111111111,"d":"336.1"},{"v":316.66666666666663,"d":"316.7"},{"v":386.1111111111111,"d":"386.1"}]
["地域|共同住宅|近畿","地方別・建て方別 / 近畿 / 集合",428,{"v":2847.222222222222,"d":"2,847.2"},{"v":237.2685185185185,"d":"237.3"},{"v":70000,"d":"70,000.0"},{"v":5833.333333333333,"d":"5,833.3"},"1389〜2778 kWh/年未満","1389〜2778 kWh/年未満","S0044","公的統計・既存住宅混在","2023/4〜2024/3",{"v":288.8888888888889,"d":"288.9"},{"v":286.1111111111111,"d":"286.1"},{"v":272.2222222222222,"d":"272.2"},{"v":216.66666666666669,"d":"216.7"},{"v":191.66666666666666,"d":"191.7"},{"v":172.22222222222223,"d":"172.2"},{"v":213.88888888888889,"d":"213.9"},{"v":277.77777777777777,"d":"277.8"},{"v":294.44444444444446,"d":"294.4"},{"v":227.77777777777774,"d":"227.8"},{"v":194.44444444444443,"d":"194.4"},{"v":213.88888888888889,"d":"213.9"}]
["地域|戸建住宅|中国","地方別・建て方別 / 中国 / 戸建",601,{"v":5430.555555555556,"d":"5,430.6"},{"v":452.5462962962963,"d":"452.5"},{"v":155500,"d":"155,500.0"},{"v":12958.333333333334,"d":"12,958.3"},"4167〜5556 kWh/年未満","4167〜5556 kWh/年未満","S0046","公的統計・既存住宅混在","2023/4〜2024/3",{"v":675,"d":"675.0"},{"v":613.8888888888888,"d":"613.9"},{"v":563.8888888888888,"d":"563.9"},{"v":419.44444444444446,"d":"419.4"},{"v":366.6666666666667,"d":"366.7"},{"v":316.66666666666663,"d":"316.7"},{"v":366.6666666666667,"d":"366.7"},{"v":461.1111111111111,"d":"461.1"},{"v":436.11111111111114,"d":"436.1"},{"v":347.22222222222223,"d":"347.2"},{"v":372.22222222222223,"d":"372.2"},{"v":491.66666666666663,"d":"491.7"}]
["地域|共同住宅|中国","地方別・建て方別 / 中国 / 集合",289,{"v":2766.666666666667,"d":"2,766.7"},{"v":230.55555555555557,"d":"230.6"},{"v":78300,"d":"78,300.0"},{"v":6525,"d":"6,525.0"},"1389〜2778 kWh/年未満","1389〜2778 kWh/年未満","S0047","公的統計・既存住宅混在","2023/4〜2024/3",{"v":302.7777777777778,"d":"302.8"},{"v":288.8888888888889,"d":"288.9"},{"v":263.8888888888889,"d":"263.9"},{"v":211.11111111111111,"d":"211.1"},{"v":177.77777777777777,"d":"177.8"},{"v":166.66666666666666,"d":"166.7"},{"v":211.11111111111111,"d":"211.1"},{"v":277.77777777777777,"d":"277.8"},{"v":269.44444444444446,"d":"269.4"},{"v":197.22222222222223,"d":"197.2"},{"v":177.77777777777777,"d":"177.8"},{"v":225,"d":"225.0"}]
["地域|戸建住宅|四国","地方別・建て方別 / 四国 / 戸建",561,{"v":5366.666666666666,"d":"5,366.7"},{"v":447.2222222222222,"d":"447.2"},{"v":140200,"d":"140,200.0"},{"v":11683.333333333334,"d":"11,683.3"},"4167〜5556 kWh/年未満","2778〜4167 kWh/年未満","S0049","公的統計・既存住宅混在","2023/4〜2024/3",{"v":655.5555555555555,"d":"655.6"},{"v":577.7777777777778,"d":"577.8"},{"v":575,"d":"575.0"},{"v":413.88888888888886,"d":"413.9"},{"v":380.5555555555556,"d":"380.6"},{"v":311.11111111111114,"d":"311.1"},{"v":358.3333333333333,"d":"358.3"},{"v":472.22222222222223,"d":"472.2"},{"v":436.11111111111114,"d":"436.1"},{"v":366.6666666666667,"d":"366.7"},{"v":350,"d":"350.0"},{"v":469.44444444444446,"d":"469.4"}]
["地域|共同住宅|四国","地方別・建て方別 / 四国 / 集合",230,{"v":2816.666666666667,"d":"2,816.7"},{"v":234.72222222222226,"d":"234.7"},{"v":75000,"d":"75,000.0"},{"v":6250,"d":"6,250.0"},"1389〜2778 kWh/年未満","1389〜2778 kWh/年未満","S0050","公的統計・既存住宅混在","2023/4〜2024/3",{"v":308.33333333333337,"d":"308.3"},{"v":283.3333333333333,"d":"283.3"},{"v":283.3333333333333,"d":"283.3"},{"v":213.88888888888889,"d":"213.9"},{"v":197.22222222222223,"d":"197.2"},{"v":169.44444444444443,"d":"169.4"},{"v":205.55555555555554,"d":"205.6"},{"v":277.77777777777777,"d":"277.8"},{"v":258.33333333333337,"d":"258.3"},{"v":213.88888888888889,"d":"213.9"},{"v":180.55555555555554,"d":"180.6"},{"v":225,"d":"225.0"}]
["地域|戸建住宅|九州","地方別・建て方別 / 九州 / 戸建",559,{"v":5050,"d":"5,050.0"},{"v":420.8333333333333,"d":"420.8"},{"v":121600,"d":"121,600.0"},{"v":10133.333333333334,"d":"10,133.3"},"4167〜5556 kWh/年未満","2778〜4167 kWh/年未満","S0052","公的統計・既存住宅混在","2023/4〜2024/3",{"v":608.3333333333333,"d":"608.3"},{"v":516.6666666666667,"d":"516.7"},{"v":475,"d":"475.0"},{"v":386.1111111111111,"d":"386.1"},{"v":336.1111111111111,"d":"336.1"},{"v":316.66666666666663,"d":"316.7"},{"v":363.88888888888886,"d":"363.9"},{"v":488.88888888888886,"d":"488.9"},{"v":430.5555555555556,"d":"430.6"},{"v":344.44444444444446,"d":"344.4"},{"v":338.88888888888886,"d":"338.9"},{"v":447.22222222222223,"d":"447.2"}]
["地域|共同住宅|九州","地方別・建て方別 / 九州 / 集合",341,{"v":2705.5555555555557,"d":"2,705.6"},{"v":225.46296296296296,"d":"225.5"},{"v":67700,"d":"67,700.0"},{"v":5641.666666666667,"d":"5,641.7"},"1389〜2778 kWh/年未満","1389〜2778 kWh/年未満","S0053","公的統計・既存住宅混在","2023/4〜2024/3",{"v":288.8888888888889,"d":"288.9"},{"v":250,"d":"250.0"},{"v":233.33333333333331,"d":"233.3"},{"v":188.88888888888889,"d":"188.9"},{"v":172.22222222222223,"d":"172.2"},{"v":177.77777777777777,"d":"177.8"},{"v":225,"d":"225.0"},{"v":305.5555555555556,"d":"305.6"},{"v":266.6666666666667,"d":"266.7"},{"v":202.77777777777777,"d":"202.8"},{"v":175,"d":"175.0"},{"v":219.44444444444443,"d":"219.4"}]
["地域|戸建住宅|沖縄","地方別・建て方別 / 沖縄 / 戸建",288,{"v":4691.666666666666,"d":"4,691.7"},{"v":390.9722222222222,"d":"391.0"},{"v":134700,"d":"134,700.0"},{"v":11225,"d":"11,225.0"},"2778〜4167 kWh/年未満","2778〜4167 kWh/年未満","S0055","公的統計・既存住宅混在","2023/4〜2024/3",{"v":397.2222222222222,"d":"397.2"},{"v":324.99999999999994,"d":"325.0"},{"v":322.2222222222222,"d":"322.2"},{"v":338.88888888888886,"d":"338.9"},{"v":305.5555555555556,"d":"305.6"},{"v":369.44444444444446,"d":"369.4"},{"v":488.88888888888886,"d":"488.9"},{"v":530.5555555555555,"d":"530.6"},{"v":491.66666666666663,"d":"491.7"},{"v":472.22222222222223,"d":"472.2"},{"v":336.1111111111111,"d":"336.1"},{"v":316.66666666666663,"d":"316.7"}]
["地域|共同住宅|沖縄","地方別・建て方別 / 沖縄 / 集合",337,{"v":2808.333333333333,"d":"2,808.3"},{"v":234.02777777777774,"d":"234.0"},{"v":84600.00000000001,"d":"84,600.0"},{"v":7050.000000000001,"d":"7,050.0"},"1389〜2778 kWh/年未満","1389〜2778 kWh/年未満","S0056","公的統計・既存住宅混在","2023/4〜2024/3",{"v":219.44444444444443,"d":"219.4"},{"v":183.33333333333334,"d":"183.3"},{"v":186.11111111111111,"d":"186.1"},{"v":194.44444444444443,"d":"194.4"},{"v":183.33333333333334,"d":"183.3"},{"v":230.55555555555554,"d":"230.6"},{"v":305.5555555555556,"d":"305.6"},{"v":333.3333333333333,"d":"333.3"},{"v":300,"d":"300.0"},{"v":286.1111111111111,"d":"286.1"},{"v":199.99999999999997,"d":"200.0"},{"v":183.33333333333334,"d":"183.3"}]
["築浅|戸建住宅","建て方別・建築時期別 / 戸建 / 2021年以降",127,{"v":4311.111111111111,"d":"4,311.1"},{"v":359.2592592592593,"d":"359.3"},{"v":126300.00000000001,"d":"126,300.0"},{"v":10525.000000000002,"d":"10,525.0"},"2778〜4167 kWh/年未満","2778〜4167 kWh/年未満","S0568","公的統計・既存住宅混在","2023/4〜2024/3",{"v":527.7777777777778,"d":"527.8"},{"v":497.22222222222223,"d":"497.2"},{"v":461.1111111111111,"d":"461.1"},{"v":316.66666666666663,"d":"316.7"},{"v":269.44444444444446,"d":"269.4"},{"v":241.66666666666666,"d":"241.7"},{"v":300,"d":"300.0"},{"v":366.6666666666667,"d":"366.7"},{"v":361.1111111111111,"d":"361.1"},{"v":286.1111111111111,"d":"286.1"},{"v":291.6666666666667,"d":"291.7"},{"v":394.44444444444446,"d":"394.4"}]
["築浅|共同住宅","建て方別・建築時期別 / 集合 / 2021年以降",49,{"v":2324.9999999999995,"d":"2,325.0"},{"v":193.74999999999997,"d":"193.8"},{"v":68300,"d":"68,300.0"},{"v":5691.666666666667,"d":"5,691.7"},"1389〜2778 kWh/年未満","1389〜2778 kWh/年未満","S0579","公的統計・既存住宅混在","2023/4〜2024/3",{"v":208.33333333333331,"d":"208.3"},{"v":216.66666666666669,"d":"216.7"},{"v":205.55555555555554,"d":"205.6"},{"v":172.22222222222223,"d":"172.2"},{"v":155.55555555555557,"d":"155.6"},{"v":155.55555555555557,"d":"155.6"},{"v":186.11111111111111,"d":"186.1"},{"v":230.55555555555554,"d":"230.6"},{"v":244.44444444444443,"d":"244.4"},{"v":205.55555555555554,"d":"205.6"},{"v":163.88888888888889,"d":"163.9"},{"v":177.77777777777777,"d":"177.8"}]
["参照|S0011","全国",9291,{"v":3911.111111111111,"d":"3,911.1"},{"v":325.9259259259259,"d":"325.9"},{"v":110500,"d":"110,500.0"},{"v":9208.333333333334,"d":"9,208.3"},"2778〜4167 kWh/年未満","1389〜2778 kWh/年未満","S0011","公的統計・既存住宅混在","2023/4〜2024/3",{"v":430.5555555555556,"d":"430.6"},{"v":413.88888888888886,"d":"413.9"},{"v":391.66666666666663,"d":"391.7"},{"v":305.5555555555556,"d":"305.6"},{"v":263.8888888888889,"d":"263.9"},{"v":236.11111111111111,"d":"236.1"},{"v":280.55555555555554,"d":"280.6"},{"v":358.3333333333333,"d":"358.3"},{"v":355.55555555555554,"d":"355.6"},{"v":286.1111111111111,"d":"286.1"},{"v":266.6666666666667,"d":"266.7"},{"v":322.2222222222222,"d":"322.2"}]
["参照|S0013","地方別 / 北海道",859,{"v":3747.222222222222,"d":"3,747.2"},{"v":312.26851851851853,"d":"312.3"},{"v":118000,"d":"118,000.0"},{"v":9833.333333333334,"d":"9,833.3"},"1389〜2778 kWh/年未満","1389〜2778 kWh/年未満","S0013","公的統計・既存住宅混在","2023/4〜2024/3",{"v":472.22222222222223,"d":"472.2"},{"v":388.88888888888886,"d":"388.9"},{"v":380.5555555555556,"d":"380.6"},{"v":338.88888888888886,"d":"338.9"},{"v":300,"d":"300.0"},{"v":227.77777777777774,"d":"227.8"},{"v":238.88888888888889,"d":"238.9"},{"v":266.6666666666667,"d":"266.7"},{"v":263.8888888888889,"d":"263.9"},{"v":241.66666666666666,"d":"241.7"},{"v":280.55555555555554,"d":"280.6"},{"v":344.44444444444446,"d":"344.4"}]
["参照|S0014","地方別 / 東北",893,{"v":4477.777777777778,"d":"4,477.8"},{"v":373.1481481481482,"d":"373.1"},{"v":130700,"d":"130,700.0"},{"v":10891.666666666666,"d":"10,891.7"},"2778〜4167 kWh/年未満","2778〜4167 kWh/年未満","S0014","公的統計・既存住宅混在","2023/4〜2024/3",{"v":566.6666666666666,"d":"566.7"},{"v":500,"d":"500.0"},{"v":500,"d":"500.0"},{"v":380.5555555555556,"d":"380.6"},{"v":311.11111111111114,"d":"311.1"},{"v":238.88888888888889,"d":"238.9"},{"v":274.99999999999994,"d":"275.0"},{"v":350,"d":"350.0"},{"v":344.44444444444446,"d":"344.4"},{"v":266.6666666666667,"d":"266.7"},{"v":311.11111111111114,"d":"311.1"},{"v":430.5555555555556,"d":"430.6"}]
["参照|S0015","地方別 / 関東甲信",1566,{"v":3600,"d":"3,600.0"},{"v":300,"d":"300.0"},{"v":109300,"d":"109,300.0"},{"v":9108.333333333334,"d":"9,108.3"},"2778〜4167 kWh/年未満","1389〜2778 kWh/年未満","S0015","公的統計・既存住宅混在","2023/4〜2024/3",{"v":358.3333333333333,"d":"358.3"},{"v":383.3333333333333,"d":"383.3"},{"v":361.1111111111111,"d":"361.1"},{"v":274.99999999999994,"d":"275.0"},{"v":233.33333333333331,"d":"233.3"},{"v":225,"d":"225.0"},{"v":263.8888888888889,"d":"263.9"},{"v":336.1111111111111,"d":"336.1"},{"v":350,"d":"350.0"},{"v":286.1111111111111,"d":"286.1"},{"v":247.22222222222223,"d":"247.2"},{"v":277.77777777777777,"d":"277.8"}]
["参照|S0016","地方別 / 北陸",806,{"v":5300,"d":"5,300.0"},{"v":441.6666666666667,"d":"441.7"},{"v":148400,"d":"148,400.0"},{"v":12366.666666666666,"d":"12,366.7"},"4167〜5556 kWh/年未満","2778〜4167 kWh/年未満","S0016","公的統計・既存住宅混在","2023/4〜2024/3",{"v":649.9999999999999,"d":"650.0"},{"v":594.4444444444445,"d":"594.4"},{"v":580.5555555555555,"d":"580.6"},{"v":430.5555555555556,"d":"430.6"},{"v":366.6666666666667,"d":"366.7"},{"v":297.22222222222223,"d":"297.2"},{"v":333.3333333333333,"d":"333.3"},{"v":458.3333333333333,"d":"458.3"},{"v":433.33333333333337,"d":"433.3"},{"v":322.2222222222222,"d":"322.2"},{"v":355.55555555555554,"d":"355.6"},{"v":480.5555555555555,"d":"480.6"}]
["参照|S0017","地方別 / 東海",934,{"v":3955.5555555555557,"d":"3,955.6"},{"v":329.6296296296296,"d":"329.6"},{"v":111500,"d":"111,500.0"},{"v":9291.666666666666,"d":"9,291.7"},"2778〜4167 kWh/年未満","1389〜2778 kWh/年未満","S0017","公的統計・既存住宅混在","2023/4〜2024/3",{"v":427.77777777777777,"d":"427.8"},{"v":413.88888888888886,"d":"413.9"},{"v":375,"d":"375.0"},{"v":305.5555555555556,"d":"305.6"},{"v":261.1111111111111,"d":"261.1"},{"v":244.44444444444443,"d":"244.4"},{"v":300,"d":"300.0"},{"v":375,"d":"375.0"},{"v":375,"d":"375.0"},{"v":291.6666666666667,"d":"291.7"},{"v":269.44444444444446,"d":"269.4"},{"v":313.8888888888888,"d":"313.9"}]
["参照|S0018","地方別 / 近畿",1027,{"v":3769.4444444444443,"d":"3,769.4"},{"v":314.1203703703704,"d":"314.1"},{"v":95100,"d":"95,100.0"},{"v":7925,"d":"7,925.0"},"2778〜4167 kWh/年未満","1389〜2778 kWh/年未満","S0018","公的統計・既存住宅混在","2023/4〜2024/3",{"v":411.1111111111111,"d":"411.1"},{"v":399.99999999999994,"d":"400.0"},{"v":372.22222222222223,"d":"372.2"},{"v":300,"d":"300.0"},{"v":258.33333333333337,"d":"258.3"},{"v":219.44444444444443,"d":"219.4"},{"v":269.44444444444446,"d":"269.4"},{"v":347.22222222222223,"d":"347.2"},{"v":355.55555555555554,"d":"355.6"},{"v":280.55555555555554,"d":"280.6"},{"v":255.55555555555554,"d":"255.6"},{"v":300,"d":"300.0"}]
["参照|S0019","地方別 / 中国",890,{"v":4450,"d":"4,450.0"},{"v":370.8333333333333,"d":"370.8"},{"v":127100.00000000001,"d":"127,100.0"},{"v":10591.666666666668,"d":"10,591.7"},"2778〜4167 kWh/年未満","1389〜2778 kWh/年未満","S0019","公的統計・既存住宅混在","2023/4〜2024/3",{"v":536.1111111111111,"d":"536.1"},{"v":494.44444444444446,"d":"494.4"},{"v":452.7777777777777,"d":"452.8"},{"v":341.6666666666667,"d":"341.7"},{"v":297.22222222222223,"d":"297.2"},{"v":261.1111111111111,"d":"261.1"},{"v":308.33333333333337,"d":"308.3"},{"v":394.44444444444446,"d":"394.4"},{"v":375,"d":"375.0"},{"v":291.6666666666667,"d":"291.7"},{"v":300,"d":"300.0"},{"v":391.66666666666663,"d":"391.7"}]
["参照|S0020","地方別 / 四国",791,{"v":4572.222222222222,"d":"4,572.2"},{"v":381.0185185185185,"d":"381.0"},{"v":119900,"d":"119,900.0"},{"v":9991.666666666666,"d":"9,991.7"},"2778〜4167 kWh/年未満","1389〜2778 kWh/年未満","S0020","公的統計・既存住宅混在","2023/4〜2024/3",{"v":547.2222222222222,"d":"547.2"},{"v":486.1111111111111,"d":"486.1"},{"v":483.3333333333333,"d":"483.3"},{"v":352.7777777777778,"d":"352.8"},{"v":324.99999999999994,"d":"325.0"},{"v":269.44444444444446,"d":"269.4"},{"v":311.11111111111114,"d":"311.1"},{"v":411.1111111111111,"d":"411.1"},{"v":380.5555555555556,"d":"380.6"},{"v":316.66666666666663,"d":"316.7"},{"v":297.22222222222223,"d":"297.2"},{"v":391.66666666666663,"d":"391.7"}]
["参照|S0021","地方別 / 九州",900,{"v":4041.666666666667,"d":"4,041.7"},{"v":336.8055555555556,"d":"336.8"},{"v":98400,"d":"98,400.0"},{"v":8200,"d":"8,200.0"},"2778〜4167 kWh/年未満","1389〜2778 kWh/年未満","S0021","公的統計・既存住宅混在","2023/4〜2024/3",{"v":469.44444444444446,"d":"469.4"},{"v":402.7777777777777,"d":"402.8"},{"v":372.22222222222223,"d":"372.2"},{"v":300,"d":"300.0"},{"v":266.6666666666667,"d":"266.7"},{"v":255.55555555555554,"d":"255.6"},{"v":305.5555555555556,"d":"305.6"},{"v":411.1111111111111,"d":"411.1"},{"v":358.3333333333333,"d":"358.3"},{"v":283.3333333333333,"d":"283.3"},{"v":269.44444444444446,"d":"269.4"},{"v":347.22222222222223,"d":"347.2"}]
["参照|S0022","地方別 / 沖縄",625,{"v":3577.777777777778,"d":"3,577.8"},{"v":298.14814814814815,"d":"298.1"},{"v":105100,"d":"105,100.0"},{"v":8758.333333333334,"d":"8,758.3"},"2778〜4167 kWh/年未満","1389〜2778 kWh/年未満","S0022","公的統計・既存住宅混在","2023/4〜2024/3",{"v":291.6666666666667,"d":"291.7"},{"v":241.66666666666666,"d":"241.7"},{"v":241.66666666666666,"d":"241.7"},{"v":252.77777777777777,"d":"252.8"},{"v":233.33333333333331,"d":"233.3"},{"v":288.8888888888889,"d":"288.9"},{"v":380.5555555555556,"d":"380.6"},{"v":413.88888888888886,"d":"413.9"},{"v":377.77777777777777,"d":"377.8"},{"v":361.1111111111111,"d":"361.1"},{"v":255.55555555555554,"d":"255.6"},{"v":236.11111111111111,"d":"236.1"}]
["参照|S0024","建て方別 / 戸建",5919,{"v":4927.777777777777,"d":"4,927.8"},{"v":410.6481481481481,"d":"410.6"},{"v":138000,"d":"138,000.0"},{"v":11500,"d":"11,500.0"},"4167〜5556 kWh/年未満","2778〜4167 kWh/年未満","S0024","公的統計・既存住宅混在","2023/4〜2024/3",{"v":569.4444444444445,"d":"569.4"},{"v":538.8888888888889,"d":"538.9"},{"v":505.55555555555554,"d":"505.6"},{"v":394.44444444444446,"d":"394.4"},{"v":333.3333333333333,"d":"333.3"},{"v":291.6666666666667,"d":"291.7"},{"v":338.88888888888886,"d":"338.9"},{"v":430.5555555555556,"d":"430.6"},{"v":425,"d":"425.0"},{"v":341.6666666666667,"d":"341.7"},{"v":336.1111111111111,"d":"336.1"},{"v":419.44444444444446,"d":"419.4"}]
["参照|S0025","建て方別 / 集合",3372,{"v":2725,"d":"2,725.0"},{"v":227.08333333333334,"d":"227.1"},{"v":78400,"d":"78,400.0"},{"v":6533.333333333333,"d":"6,533.3"},"1389〜2778 kWh/年未満","1389〜2778 kWh/年未満","S0025","公的統計・既存住宅混在","2023/4〜2024/3",{"v":269.44444444444446,"d":"269.4"},{"v":266.6666666666667,"d":"266.7"},{"v":255.55555555555554,"d":"255.6"},{"v":202.77777777777777,"d":"202.8"},{"v":180.55555555555554,"d":"180.6"},{"v":172.22222222222223,"d":"172.2"},{"v":211.11111111111111,"d":"211.1"},{"v":272.2222222222222,"d":"272.2"},{"v":277.77777777777777,"d":"277.8"},{"v":219.44444444444443,"d":"219.4"},{"v":186.11111111111111,"d":"186.1"},{"v":208.33333333333331,"d":"208.3"}]
["参照|S1047","コージェネレーションシステムの使用有無別 / 使用している",97,{"v":2563.888888888889,"d":"2,563.9"},{"v":213.65740740740742,"d":"213.7"},{"v":73500,"d":"73,500.0"},{"v":6125,"d":"6,125.0"},"1389〜2778 kWh/年未満","0〜1389 kWh/年未満","S1047","公的統計・既存住宅混在","2023/4〜2024/3",{"v":258.33333333333337,"d":"258.3"},{"v":283.3333333333333,"d":"283.3"},{"v":258.33333333333337,"d":"258.3"},{"v":199.99999999999997,"d":"200.0"},{"v":147.22222222222223,"d":"147.2"},{"v":136.1111111111111,"d":"136.1"},{"v":186.11111111111111,"d":"186.1"},{"v":274.99999999999994,"d":"275.0"},{"v":288.8888888888889,"d":"288.9"},{"v":208.33333333333331,"d":"208.3"},{"v":152.7777777777778,"d":"152.8"},{"v":172.22222222222223,"d":"172.2"}]
["参照|S1048","コージェネレーションシステムの使用有無別 / 使用していない",9162,{"v":3927.777777777778,"d":"3,927.8"},{"v":327.31481481481484,"d":"327.3"},{"v":111000,"d":"111,000.0"},{"v":9250,"d":"9,250.0"},"2778〜4167 kWh/年未満","1389〜2778 kWh/年未満","S1048","公的統計・既存住宅混在","2023/4〜2024/3",{"v":433.33333333333337,"d":"433.3"},{"v":416.66666666666663,"d":"416.7"},{"v":391.66666666666663,"d":"391.7"},{"v":308.33333333333337,"d":"308.3"},{"v":263.8888888888889,"d":"263.9"},{"v":238.88888888888889,"d":"238.9"},{"v":280.55555555555554,"d":"280.6"},{"v":358.3333333333333,"d":"358.3"},{"v":358.3333333333333,"d":"358.3"},{"v":286.1111111111111,"d":"286.1"},{"v":269.44444444444446,"d":"269.4"},{"v":324.99999999999994,"d":"325.0"}]
["参照|S1052","建て方別・コージェネレーションシステムの使用有無別 / 戸建 / 使用している",93,{"v":2638.8888888888887,"d":"2,638.9"},{"v":219.9074074074074,"d":"219.9"},{"v":75900,"d":"75,900.0"},{"v":6325,"d":"6,325.0"},"1389〜2778 kWh/年未満","1389〜2778 kWh/年未満","S1052","公的統計・既存住宅混在","2023/4〜2024/3",{"v":266.6666666666667,"d":"266.7"},{"v":291.6666666666667,"d":"291.7"},{"v":269.44444444444446,"d":"269.4"},{"v":208.33333333333331,"d":"208.3"},{"v":150,"d":"150.0"},{"v":136.1111111111111,"d":"136.1"},{"v":188.88888888888889,"d":"188.9"},{"v":283.3333333333333,"d":"283.3"},{"v":297.22222222222223,"d":"297.2"},{"v":213.88888888888889,"d":"213.9"},{"v":155.55555555555557,"d":"155.6"},{"v":177.77777777777777,"d":"177.8"}]
["参照|S1086","家庭で使用しているエネルギー種別 / 電気のみを使用",1318,{"v":6952.777777777777,"d":"6,952.8"},{"v":579.3981481481482,"d":"579.4"},{"v":180000,"d":"180,000.0"},{"v":15000,"d":"15,000.0"},"5556〜6944 kWh/年未満","4167〜5556 kWh/年未満","S1086","公的統計・既存住宅混在","2023/4〜2024/3",{"v":919.4444444444443,"d":"919.4"},{"v":847.2222222222221,"d":"847.2"},{"v":777.7777777777777,"d":"777.8"},{"v":575,"d":"575.0"},{"v":469.44444444444446,"d":"469.4"},{"v":388.88888888888886,"d":"388.9"},{"v":430.5555555555556,"d":"430.6"},{"v":513.8888888888889,"d":"513.9"},{"v":491.66666666666663,"d":"491.7"},{"v":411.1111111111111,"d":"411.1"},{"v":466.66666666666663,"d":"466.7"},{"v":658.3333333333334,"d":"658.3"}]
["参照|S1087","家庭で使用しているエネルギー種別 / 電気と都市ガスを使用",2533,{"v":3233.3333333333335,"d":"3,233.3"},{"v":269.44444444444446,"d":"269.4"},{"v":94700,"d":"94,700.0"},{"v":7891.666666666667,"d":"7,891.7"},"2778〜4167 kWh/年未満","1389〜2778 kWh/年未満","S1087","公的統計・既存住宅混在","2023/4〜2024/3",{"v":316.66666666666663,"d":"316.7"},{"v":330.55555555555554,"d":"330.6"},{"v":316.66666666666663,"d":"316.7"},{"v":244.44444444444443,"d":"244.4"},{"v":208.33333333333331,"d":"208.3"},{"v":197.22222222222223,"d":"197.2"},{"v":241.66666666666666,"d":"241.7"},{"v":316.66666666666663,"d":"316.7"},{"v":333.3333333333333,"d":"333.3"},{"v":266.6666666666667,"d":"266.7"},{"v":216.66666666666669,"d":"216.7"},{"v":238.88888888888889,"d":"238.9"}]
["参照|S1088","家庭で使用しているエネルギー種別 / 電気とLPガスを使用",1390,{"v":3083.333333333333,"d":"3,083.3"},{"v":256.9444444444444,"d":"256.9"},{"v":88100,"d":"88,100.0"},{"v":7341.666666666667,"d":"7,341.7"},"1389〜2778 kWh/年未満","1389〜2778 kWh/年未満","S1088","公的統計・既存住宅混在","2023/4〜2024/3",{"v":341.6666666666667,"d":"341.7"},{"v":322.2222222222222,"d":"322.2"},{"v":297.22222222222223,"d":"297.2"},{"v":225,"d":"225.0"},{"v":197.22222222222223,"d":"197.2"},{"v":188.88888888888889,"d":"188.9"},{"v":236.11111111111111,"d":"236.1"},{"v":305.5555555555556,"d":"305.6"},{"v":288.8888888888889,"d":"288.9"},{"v":227.77777777777774,"d":"227.8"},{"v":202.77777777777777,"d":"202.8"},{"v":250,"d":"250.0"}]
["参照|S1089","家庭で使用しているエネルギー種別 / 電気と灯油を使用",1041,{"v":5925,"d":"5,925.0"},{"v":493.75,"d":"493.8"},{"v":159000,"d":"159,000.0"},{"v":13250,"d":"13,250.0"},"4167〜5556 kWh/年未満","4167〜5556 kWh/年未満","S1089","公的統計・既存住宅混在","2023/4〜2024/3",{"v":708.3333333333333,"d":"708.3"},{"v":644.4444444444443,"d":"644.4"},{"v":605.5555555555557,"d":"605.6"},{"v":502.77777777777777,"d":"502.8"},{"v":425,"d":"425.0"},{"v":361.1111111111111,"d":"361.1"},{"v":397.2222222222222,"d":"397.2"},{"v":480.5555555555555,"d":"480.6"},{"v":458.3333333333333,"d":"458.3"},{"v":386.1111111111111,"d":"386.1"},{"v":422.22222222222223,"d":"422.2"},{"v":533.3333333333334,"d":"533.3"}]
["参照|S1090","家庭で使用しているエネルギー種別 / 電気と都市ガスと灯油を使用",1156,{"v":3361.111111111111,"d":"3,361.1"},{"v":280.09259259259255,"d":"280.1"},{"v":98800.00000000001,"d":"98,800.0"},{"v":8233.333333333334,"d":"8,233.3"},"2778〜4167 kWh/年未満","1389〜2778 kWh/年未満","S1090","公的統計・既存住宅混在","2023/4〜2024/3",{"v":327.77777777777777,"d":"327.8"},{"v":322.2222222222222,"d":"322.2"},{"v":311.11111111111114,"d":"311.1"},{"v":263.8888888888889,"d":"263.9"},{"v":233.33333333333331,"d":"233.3"},{"v":213.88888888888889,"d":"213.9"},{"v":250,"d":"250.0"},{"v":333.3333333333333,"d":"333.3"},{"v":347.22222222222223,"d":"347.2"},{"v":269.44444444444446,"d":"269.4"},{"v":233.33333333333331,"d":"233.3"},{"v":258.33333333333337,"d":"258.3"}]
["参照|S1091","家庭で使用しているエネルギー種別 / 電気とLPガスと灯油を使用",1853,{"v":3633.3333333333335,"d":"3,633.3"},{"v":302.77777777777777,"d":"302.8"},{"v":106100,"d":"106,100.0"},{"v":8841.666666666666,"d":"8,841.7"},"2778〜4167 kWh/年未満","1389〜2778 kWh/年未満","S1091","公的統計・既存住宅混在","2023/4〜2024/3",{"v":394.44444444444446,"d":"394.4"},{"v":358.3333333333333,"d":"358.3"},{"v":341.6666666666667,"d":"341.7"},{"v":280.55555555555554,"d":"280.6"},{"v":250,"d":"250.0"},{"v":225,"d":"225.0"},{"v":274.99999999999994,"d":"275.0"},{"v":352.7777777777778,"d":"352.8"},{"v":333.3333333333333,"d":"333.3"},{"v":261.1111111111111,"d":"261.1"},{"v":255.55555555555554,"d":"255.6"},{"v":302.7777777777778,"d":"302.8"}]
["参照|S1094","建て方別・家庭で使用しているエネルギー種別 / 戸建 / 電気のみを使用",1154,{"v":7363.888888888889,"d":"7,363.9"},{"v":613.6574074074074,"d":"613.7"},{"v":190200,"d":"190,200.0"},{"v":15850,"d":"15,850.0"},"5556〜6944 kWh/年未満","4167〜5556 kWh/年未満","S1094","公的統計・既存住宅混在","2023/4〜2024/3",{"v":988.8888888888889,"d":"988.9"},{"v":911.111111111111,"d":"911.1"},{"v":833.3333333333333,"d":"833.3"},{"v":605.5555555555557,"d":"605.6"},{"v":488.88888888888886,"d":"488.9"},{"v":405.55555555555554,"d":"405.6"},{"v":450,"d":"450.0"},{"v":541.6666666666666,"d":"541.7"},{"v":516.6666666666667,"d":"516.7"},{"v":430.5555555555556,"d":"430.6"},{"v":491.66666666666663,"d":"491.7"},{"v":700,"d":"700.0"}]
["参照|S1095","建て方別・家庭で使用しているエネルギー種別 / 戸建 / 電気と都市ガスを使用",1081,{"v":4111.111111111111,"d":"4,111.1"},{"v":342.5925925925926,"d":"342.6"},{"v":121700,"d":"121,700.0"},{"v":10141.666666666666,"d":"10,141.7"},"2778〜4167 kWh/年未満","2778〜4167 kWh/年未満","S1095","公的統計・既存住宅混在","2023/4〜2024/3",{"v":416.66666666666663,"d":"416.7"},{"v":441.66666666666663,"d":"441.7"},{"v":419.44444444444446,"d":"419.4"},{"v":319.4444444444444,"d":"319.4"},{"v":263.8888888888889,"d":"263.9"},{"v":241.66666666666666,"d":"241.7"},{"v":291.6666666666667,"d":"291.7"},{"v":388.88888888888886,"d":"388.9"},{"v":411.1111111111111,"d":"411.1"},{"v":330.55555555555554,"d":"330.6"},{"v":272.2222222222222,"d":"272.2"},{"v":311.11111111111114,"d":"311.1"}]
["参照|S1096","建て方別・家庭で使用しているエネルギー種別 / 戸建 / 電気とLPガスを使用",513,{"v":4469.444444444444,"d":"4,469.4"},{"v":372.4537037037037,"d":"372.5"},{"v":126000,"d":"126,000.0"},{"v":10500,"d":"10,500.0"},"2778〜4167 kWh/年未満","2778〜4167 kWh/年未満","S1096","公的統計・既存住宅混在","2023/4〜2024/3",{"v":511.1111111111111,"d":"511.1"},{"v":480.5555555555555,"d":"480.6"},{"v":444.44444444444446,"d":"444.4"},{"v":341.6666666666667,"d":"341.7"},{"v":294.44444444444446,"d":"294.4"},{"v":272.2222222222222,"d":"272.2"},{"v":327.77777777777777,"d":"327.8"},{"v":416.66666666666663,"d":"416.7"},{"v":399.99999999999994,"d":"400.0"},{"v":313.8888888888888,"d":"313.9"},{"v":294.44444444444446,"d":"294.4"},{"v":372.22222222222223,"d":"372.2"}]
["参照|S1097","建て方別・家庭で使用しているエネルギー種別 / 戸建 / 電気と灯油を使用",969,{"v":6044.444444444444,"d":"6,044.4"},{"v":503.7037037037037,"d":"503.7"},{"v":162200,"d":"162,200.0"},{"v":13516.666666666666,"d":"13,516.7"},"5556〜6944 kWh/年未満","4167〜5556 kWh/年未満","S1097","公的統計・既存住宅混在","2023/4〜2024/3",{"v":725,"d":"725.0"},{"v":661.1111111111111,"d":"661.1"},{"v":619.4444444444445,"d":"619.4"},{"v":511.1111111111111,"d":"511.1"},{"v":433.33333333333337,"d":"433.3"},{"v":369.44444444444446,"d":"369.4"},{"v":402.7777777777777,"d":"402.8"},{"v":491.66666666666663,"d":"491.7"},{"v":466.66666666666663,"d":"466.7"},{"v":394.44444444444446,"d":"394.4"},{"v":427.77777777777777,"d":"427.8"},{"v":541.6666666666666,"d":"541.7"}]
["参照|S1098","建て方別・家庭で使用しているエネルギー種別 / 戸建 / 電気と都市ガスと灯油を使用",813,{"v":3819.4444444444443,"d":"3,819.4"},{"v":318.287037037037,"d":"318.3"},{"v":113500,"d":"113,500.0"},{"v":9458.333333333334,"d":"9,458.3"},"2778〜4167 kWh/年未満","2778〜4167 kWh/年未満","S1098","公的統計・既存住宅混在","2023/4〜2024/3",{"v":380.5555555555556,"d":"380.6"},{"v":372.22222222222223,"d":"372.2"},{"v":358.3333333333333,"d":"358.3"},{"v":300,"d":"300.0"},{"v":263.8888888888889,"d":"263.9"},{"v":238.88888888888889,"d":"238.9"},{"v":283.3333333333333,"d":"283.3"},{"v":375,"d":"375.0"},{"v":386.1111111111111,"d":"386.1"},{"v":297.22222222222223,"d":"297.2"},{"v":263.8888888888889,"d":"263.9"},{"v":297.22222222222223,"d":"297.2"}]
["参照|S1099","建て方別・家庭で使用しているエネルギー種別 / 戸建 / 電気とLPガスと灯油を使用",1389,{"v":4175,"d":"4,175.0"},{"v":347.9166666666667,"d":"347.9"},{"v":121600,"d":"121,600.0"},{"v":10133.333333333334,"d":"10,133.3"},"2778〜4167 kWh/年未満","2778〜4167 kWh/年未満","S1099","公的統計・既存住宅混在","2023/4〜2024/3",{"v":463.88888888888886,"d":"463.9"},{"v":422.22222222222223,"d":"422.2"},{"v":399.99999999999994,"d":"400.0"},{"v":322.2222222222222,"d":"322.2"},{"v":288.8888888888889,"d":"288.9"},{"v":255.55555555555554,"d":"255.6"},{"v":311.11111111111114,"d":"311.1"},{"v":399.99999999999994,"d":"400.0"},{"v":375,"d":"375.0"},{"v":294.44444444444446,"d":"294.4"},{"v":288.8888888888889,"d":"288.9"},{"v":352.7777777777778,"d":"352.8"}]
["参照|S1101","建て方別・家庭で使用しているエネルギー種別 / 集合 / 電気のみを使用",164,{"v":4927.777777777777,"d":"4,927.8"},{"v":410.6481481481481,"d":"410.6"},{"v":129400,"d":"129,400.0"},{"v":10783.333333333334,"d":"10,783.3"},"4167〜5556 kWh/年未満","2778〜4167 kWh/年未満","S1101","公的統計・既存住宅混在","2023/4〜2024/3",{"v":580.5555555555555,"d":"580.6"},{"v":538.8888888888889,"d":"538.9"},{"v":502.77777777777777,"d":"502.8"},{"v":430.5555555555556,"d":"430.6"},{"v":372.22222222222223,"d":"372.2"},{"v":311.11111111111114,"d":"311.1"},{"v":336.1111111111111,"d":"336.1"},{"v":375,"d":"375.0"},{"v":366.6666666666667,"d":"366.7"},{"v":319.4444444444444,"d":"319.4"},{"v":350,"d":"350.0"},{"v":444.44444444444446,"d":"444.4"}]
["参照|S1102","建て方別・家庭で使用しているエネルギー種別 / 集合 / 電気と都市ガスを使用",1452,{"v":2755.5555555555557,"d":"2,755.6"},{"v":229.62962962962965,"d":"229.6"},{"v":80000,"d":"80,000.0"},{"v":6666.666666666667,"d":"6,666.7"},"1389〜2778 kWh/年未満","1389〜2778 kWh/年未満","S1102","公的統計・既存住宅混在","2023/4〜2024/3",{"v":261.1111111111111,"d":"261.1"},{"v":269.44444444444446,"d":"269.4"},{"v":261.1111111111111,"d":"261.1"},{"v":202.77777777777777,"d":"202.8"},{"v":180.55555555555554,"d":"180.6"},{"v":175,"d":"175.0"},{"v":213.88888888888889,"d":"213.9"},{"v":277.77777777777777,"d":"277.8"},{"v":291.6666666666667,"d":"291.7"},{"v":233.33333333333331,"d":"233.3"},{"v":188.88888888888889,"d":"188.9"},{"v":202.77777777777777,"d":"202.8"}]
["参照|S1103","建て方別・家庭で使用しているエネルギー種別 / 集合 / 電気とLPガスを使用",877,{"v":2400,"d":"2,400.0"},{"v":200,"d":"200.0"},{"v":69400,"d":"69,400.0"},{"v":5783.333333333333,"d":"5,783.3"},"1389〜2778 kWh/年未満","1389〜2778 kWh/年未満","S1103","公的統計・既存住宅混在","2023/4〜2024/3",{"v":255.55555555555554,"d":"255.6"},{"v":244.44444444444443,"d":"244.4"},{"v":225,"d":"225.0"},{"v":166.66666666666666,"d":"166.7"},{"v":150,"d":"150.0"},{"v":150,"d":"150.0"},{"v":191.66666666666666,"d":"191.7"},{"v":252.77777777777777,"d":"252.8"},{"v":236.11111111111111,"d":"236.1"},{"v":183.33333333333334,"d":"183.3"},{"v":155.55555555555557,"d":"155.6"},{"v":188.88888888888889,"d":"188.9"}]
["参照|S1104","建て方別・家庭で使用しているエネルギー種別 / 集合 / 電気と灯油を使用",72,{"v":4233.333333333333,"d":"4,233.3"},{"v":352.77777777777777,"d":"352.8"},{"v":113400,"d":"113,400.0"},{"v":9450,"d":"9,450.0"},"2778〜4167 kWh/年未満","2778〜4167 kWh/年未満","S1104","公的統計・既存住宅混在","2023/4〜2024/3",{"v":458.3333333333333,"d":"458.3"},{"v":405.55555555555554,"d":"405.6"},{"v":405.55555555555554,"d":"405.6"},{"v":380.5555555555556,"d":"380.6"},{"v":330.55555555555554,"d":"330.6"},{"v":277.77777777777777,"d":"277.8"},{"v":313.8888888888888,"d":"313.9"},{"v":347.22222222222223,"d":"347.2"},{"v":333.3333333333333,"d":"333.3"},{"v":286.1111111111111,"d":"286.1"},{"v":313.8888888888888,"d":"313.9"},{"v":380.5555555555556,"d":"380.6"}]
["参照|S1105","建て方別・家庭で使用しているエネルギー種別 / 集合 / 電気と都市ガスと灯油を使用",343,{"v":2555.555555555555,"d":"2,555.6"},{"v":212.96296296296293,"d":"213.0"},{"v":73200,"d":"73,200.0"},{"v":6100,"d":"6,100.0"},"1389〜2778 kWh/年未満","1389〜2778 kWh/年未満","S1105","公的統計・既存住宅混在","2023/4〜2024/3",{"v":230.55555555555554,"d":"230.6"},{"v":230.55555555555554,"d":"230.6"},{"v":225,"d":"225.0"},{"v":197.22222222222223,"d":"197.2"},{"v":180.55555555555554,"d":"180.6"},{"v":169.44444444444443,"d":"169.4"},{"v":197.22222222222223,"d":"197.2"},{"v":258.33333333333337,"d":"258.3"},{"v":277.77777777777777,"d":"277.8"},{"v":216.66666666666669,"d":"216.7"},{"v":183.33333333333334,"d":"183.3"},{"v":191.66666666666666,"d":"191.7"}]
["参照|S1106","建て方別・家庭で使用しているエネルギー種別 / 集合 / 電気とLPガスと灯油を使用",464,{"v":2291.6666666666665,"d":"2,291.7"},{"v":190.9722222222222,"d":"191.0"},{"v":67500,"d":"67,500.0"},{"v":5625,"d":"5,625.0"},"1389〜2778 kWh/年未満","1389〜2778 kWh/年未満","S1106","公的統計・既存住宅混在","2023/4〜2024/3",{"v":219.44444444444443,"d":"219.4"},{"v":205.55555555555554,"d":"205.6"},{"v":194.44444444444443,"d":"194.4"},{"v":175,"d":"175.0"},{"v":161.1111111111111,"d":"161.1"},{"v":147.22222222222223,"d":"147.2"},{"v":188.88888888888889,"d":"188.9"},{"v":238.88888888888889,"d":"238.9"},{"v":233.33333333333331,"d":"233.3"},{"v":177.77777777777777,"d":"177.8"},{"v":166.66666666666666,"d":"166.7"},{"v":180.55555555555554,"d":"180.6"}]

{"sheet":"根拠と使い方","index":3,"n_rows":66,"n_cols":5,"rows_kept":66,"merged":[[1,0,1,4]]}
[]
["根拠・使い方・適用範囲"]
[]
["使い方","操作","判断のポイント"]
["1 条件を選ぶ","かんたん入力：都道府県・建て方・人数・断熱・設備","図面や機器が未確定なら仮定を記録して標準から開始。"]
["2 根拠を比較","相場の選択で標本数・既存住宅の平均と照合","相場は新築の推計値と同義ではない。平均と中央値も区別。"]
["3 ASPへ転記","かんたん入力 B23:B34の12か月kWhを手入力","この表はASP専用一括取込CSVではない。詳細入力の対応月へ転記。"]
["4 条件を保存","利用時はGoogle Sheetsのコピーを作成","家庭ごとの仮定と試算日を案件側に残す。電気代の算定はASPの選択プランで確認。"]
[]
[]
["項目","採用条件","説明・限界"]
["対象","新築前の概算入力を短時間で作る","実測値、設計書の消費電力量、施工会社の試算が入手できたら優先して差し替える。"]
["モデルの位置づけ","公開計算法を組み合わせた条件指定モデル","公的機関がこのデータセットや都道府県別の値を公表したわけではない。精度検証前の計画用目安。"]
["時間軸","標準365日・1月→12月","うるう日の追加なし。エンジンの標準年を集計。令和5年度実績とは気象・生活条件が異なる。"]
["地域","47都道府県→代表地点→8気候区分","同じ区分・同じ条件の県は同じモデル値になる。県別実測値や県独自の気象シミュレーションを装わない。"]
["住戸","戸建120.08m²／共同住宅70m²","居室・外皮面積はpyhees第11章第7節の標準住戸。外皮307.51／238.22m²。窓方位・住戸位置・日射遮蔽は個別未入力。"]
["人数","1〜4人の公開計算＋5・6人拡張","家電・照明は5人14.97/13.53、6人18.97/13.53。給湯は5人18.52/15.27、6人18.89/15.27。人数比ではなく環境省用途別平均比。6人以上の統計からの拡張なので参考限定。"]
["断熱","等級4・5・6・7のUA閾値","暖房と冷房だけに外皮が作用。家電や給湯まで一律に削減しない。日射条件固定では断熱強化で冷房消費が増えることもある。8地域の等級7は出力停止。"]
["日射","公開仕様基準のetaH/etaCを固定","8地域の戸建は等級4/5のetaC=6.7、等級6=5.1。共同住宅は公開仕様値etaC=2.5・UA=1.60を仮定。等級の全適合を証明するモデルではない。"]
["冷暖房","居室エアコン・公開標準能力／効率","全館24時間空調、床暖房、蓄熱暖房、寒冷地専用設計は別途。寒冷地を中心に未処理暖房負荷があり、同一快適性での精密比較には使わない。"]
["照明・換気","全室LED・0.5回/h・SFP0.3","熱交換換気なし。比消費電力0.3 W/(m³/h)はモデル指定条件。機器の市場平均ではない。"]
["給湯","追焚あり・高断熱浴槽・節湯シャワーA","HP e_rtd=3.3（機器指定パラメータ。実使用COPを3.3固定するという意味ではない）。ハイブリッドは公開計算の仕様区分2。型番別差は反映しない。"]
["ガス種","都市ガス／LPの電気補機を共通化","ガス・灯油の燃料代は含めない。エコジョーズのガス削減量を電気代削減に読み替えない。"]
["エネファーム","需要側概算−入力した発電自家消費量","発電量全量ではなく宅内自家消費分を入力。12か月未入力なら買電出力を止める。補機差は追加kWhへ。太陽光との同時運用制御は個別確認。"]
["面積補正","暖冷房・照明・換気だけを面積比例","家電・給湯・IHには適用しない。幾何形状を再計算する省エネ計算法ではない。標準面積の0.5〜1.5倍外は別途精査。"]
["生活感度","少なめ0.8／標準1.0／多め1.2","家電・照明・暖冷房・給湯・IHを変え、換気は固定。確率分布、95%区間、市場の下限上限ではない。"]
["料金","31円/kWh・固定加算0円","概算電気代=丸めた買電kWh×単価＋固定加算。変更単価に基本料金相当分が含まれる場合は固定加算0円にする。時間帯・段階・燃調・賦課金・支援策の個別計算はASPの契約プランで。"]
["太陽光・蓄電池","基準は導入前、PV自家消費を控除しない","ASPが行う太陽光・蓄電池計算との二重控除を避ける。既設PV後の買電実績から総需要への復元は別作業。"]
["追加負荷","月別追加kWh","EV充電、衣類乾燥、在宅機器など既定モデルにない追加分のみ。EVを別画面で試算する場合は重複加算しない。"]
["統計相場","建て方×人数／地方×建て方／築浅","元表にある交差集計だけを選択。断熱・設備・面積による補正を行わない。設備混在・PV混在。2021年以降建築は2025年基準適合住宅だけを意味しない。"]
["統計丸め","GJ×1000÷3.6、月値は整数kWh","原表の年平均と12か月合計は丸め差がある。入力画面は12か月の整数出力を年合計とする。原表平均と平均支払額も別列で保存。"]
["代表値","平均＋中央値が属する階級＋最多階級","階級をまたぐ正確な中央値は公開値から確定できない。分布階級幅は5GJ（約1,389kWh/年）。"]
["未対応の詳細","全館空調、床暖房、熱交換、太陽熱、機種制御","追加電力や実測・設計値で別途確認。石油給湯、寒冷地温水暖房、井戸・融雪・業務用途は標準カタログの対象外。"]
["更新","根拠確認日2026-09-25／v1.0.0","統計・ASP仕様・計算法の改定時に更新。過去版を保持し、出典ファイルのSHA256とエンジンcommitで再現する。"]
[]
[]
[]
["根拠ID","公表主体","資料","URL","このデータセットでの用途"]
["R01","建築研究所／公開計算","pyhees 3.10.0・commit固定","https://github.com/BRI-EES-House/pyhees/tree/d5224c4a01def00a8421bcd2fcc0d4b4a5b88644","暖冷房・家電・照明・換気・給湯の二次電力を1時間値から月集計。研究用。認証値・実測平均ではない。"]
["R02","国土交通省","断熱等性能等級・地域別UA等","https://www.mlit.go.jp/policy/shingikai/content/001622615.pdf","等級別UA閾値を入力。日射取得、機器効率、運転条件を固定した比較。等級だけで実際の消費量は決まらない。"]
["R03","環境省","家庭部門CO2排出実態統計 令和5年度","https://www.env.go.jp/earth/ondanka/ghg/kateiCO2tokei.html","公表統計の母集団は既存住宅を含む一般世帯。最新公表の確報を2026-09-25に確認。"]
["R04","環境省","用途別エネルギー消費量の推計方法","https://www.env.go.jp/content/000261326.pdf","IH年間消費量と調理月配分の出典。用途推計の仮定であり個別住宅実測ではない。"]
["R05","e-Stat／環境省","第6-1-1表・月別エネルギー消費量","https://www.e-stat.go.jp/stat-search/file-download?statInfId=000040277725&fileKind=4","2023年4月〜2024年3月。電気の二次GJを1000/3.6でkWh換算。原表行番号を保持。"]
["R06","e-Stat／環境省","第6-2-1表・年間エネルギー消費量","https://www.e-stat.go.jp/stat-search/file-download?statInfId=000040277732&fileKind=4","平均、標本数、分布階級。中央値・最多階級は階級まで示し、精密な中央値を捏造しない。"]
["R07","e-Stat／環境省","第6-5-1表・年間エネルギー支払金額","https://www.e-stat.go.jp/stat-search/file-download?statInfId=000040277753&fileKind=4","過年度支払額の統計。現在の契約料金ではない。万円を円に換算。"]
["R08","気象庁","過去の気象データ検索・平年値1991〜2020","https://www.data.jma.go.jp/stats/etrn/index.php","47代表地点の月平均気温。県全域・人口加重平均ではない。計算自体はpyheesの8気候データで、気象庁値は診断用の参考情報。"]
["R09","国土交通省","地域区分新旧表・改正後","https://www.mlit.go.jp/common/001500182.pdf","代表地点の中心市街地を初期値に採用。市町村・旧市町村の差は入力画面で1〜8地域へ変更。"]
["R10","全国家庭電気製品公正取引協議会","電力料金の目安単価31円/kWh（税込）","https://www.eftc.or.jp/qa/","電気代の簡易換算。2022年7月改定。2026年の請求予測や電力会社別の料金表ではない。"]
["R11","エネがえる公式マニュアル","新規診断・電力消費量入力","https://www-v4.enegaeru.com/aspweb42/manual/newsimulation.html","月平均または複数月のkWh／円の入力手順。"]
["R12","エネがえる公式マニュアル","詳細・電力消費量","https://www-v4.enegaeru.com/aspweb42/manual/detail/ep.html","12か月の手入力設定に用いる。"]
["R13","エネがえる公式FAQ","電気料金からの消費電力量の逆算","https://faq.enegaeru.com/ja/articles/5000295","選択料金プラン等による逆算。31円換算額から同じkWhに戻る保証はない。"]
["R14","エネがえる公式FAQ","エネファーム・エコワン等の対応範囲","https://faq.enegaeru.com/ja/articles/3838023","需要データの外部作成は、ASPで各給湯・発電機器を直接評価できることを意味しない。"]
["R15","環境省","用途別詳細統計 第7-1-1表","https://www.e-stat.go.jp/stat-search/file-download?statInfId=000040277760&fileKind=4","5・6人拡張の比率と用途別の整合確認。5・6人の個別動作を再現したものではない。"]
["R16","建築研究所","住宅に関する省エネルギー基準に準拠したプログラム等","https://www.kenken.go.jp/becc/house.html","公開計算法・pyheesへの公式案内。"]
[]
[]
[]
["検証項目","結果","備考"]
["都道府県",47,"すべての都道府県を収録"]
["全条件数",20304,"47×2建て方×6人数×4断熱条件×9設備"]
["そのまま転記可能な条件",15708,"エネファーム補正待ち・8地域等級7を除外"]
["公的統計行",965,"秘匿値は空欄＋記号"]
["月次集計","PASS","すべて12か月・非負・有限"]
["年計・料金","PASS","年計=整数月値合計、概算円=月kWh×31"]
["エンジン","pyhees 3.10.0","d5224c4a01def00a8421bcd2fcc0d4b4a5b88644"]
["版・確認日","1.0.0 / 2026-09-25","個別世帯での外部検証は未実施。精度保証ではない。"]

{"sheet":"公的統計","index":4,"n_rows":970,"n_cols":28,"rows_kept":970,"merged":[[1,0,1,29],[2,0,2,29]]}
[]
["環境省｜公表統計を原表行まで確認"]
["令和5年度・既存住宅混在。二次電力GJをkWh換算。原表の年値と月合計には丸め差があります。非公表は空欄を保持。"]
[]
["統計ID","属性群","属性1","属性2","標本数","原表年 GJ","換算年 kWh","月平均 kWh","実績年 円","実績月平均 円","中央値の属する階級","最多階級","利用区分","秘匿記号","根拠ID","原表Excel行","1月換算 kWh","2月換算 kWh","3月換算 kWh","4月換算 kWh","5月換算 kWh","6月換算 kWh","7月換算 kWh","8月換算 kWh","9月換算 kWh","10月換算 kWh","11月換算 kWh","12月換算 kWh"]
["S0011","全国","","",9291,{"v":14.08,"d":"14.1"},{"v":3911.111111111111,"d":"3,911.1"},{"v":325.9259259259259,"d":"325.9"},{"v":110500,"d":"110,500"},{"v":9208.333333333334,"d":"9,208"},"2778〜4167 kWh/年未満","1389〜2778 kWh/年未満","公的統計・既存住宅混在","","R05/R06/R07",11,{"v":430.5555555555556,"d":"430.6"},{"v":413.88888888888886,"d":"413.9"},{"v":391.66666666666663,"d":"391.7"},{"v":305.5555555555556,"d":"305.6"},{"v":263.8888888888889,"d":"263.9"},{"v":236.11111111111111,"d":"236.1"},{"v":280.55555555555554,"d":"280.6"},{"v":358.3333333333333,"d":"358.3"},{"v":355.55555555555554,"d":"355.6"},{"v":286.1111111111111,"d":"286.1"},{"v":266.6666666666667,"d":"266.7"},{"v":322.2222222222222,"d":"322.2"}]
["S0013","地方別","北海道","",859,{"v":13.49,"d":"13.5"},{"v":3747.222222222222,"d":"3,747.2"},{"v":312.26851851851853,"d":"312.3"},{"v":118000,"d":"118,000"},{"v":9833.333333333334,"d":"9,833"},"1389〜2778 kWh/年未満","1389〜2778 kWh/年未満","公的統計・既存住宅混在","","R05/R06/R07",13,{"v":472.22222222222223,"d":"472.2"},{"v":388.88888888888886,"d":"388.9"},{"v":380.5555555555556,"d":"380.6"},{"v":338.88888888888886,"d":"338.9"},{"v":300,"d":"300.0"},{"v":227.77777777777774,"d":"227.8"},{"v":238.88888888888889,"d":"238.9"},{"v":266.6666666666667,"d":"266.7"},{"v":263.8888888888889,"d":"263.9"},{"v":241.66666666666666,"d":"241.7"},{"v":280.55555555555554,"d":"280.6"},{"v":344.44444444444446,"d":"344.4"}]
["S0014","地方別","東北","",893,{"v":16.12,"d":"16.1"},{"v":4477.777777777778,"d":"4,477.8"},{"v":373.1481481481482,"d":"373.1"},{"v":130700,"d":"130,700"},{"v":10891.666666666666,"d":"10,892"},"2778〜4167 kWh/年未満","2778〜4167 kWh/年未満","公的統計・既存住宅混在","","R05/R06/R07",14,{"v":566.6666666666666,"d":"566.7"},{"v":500,"d":"500.0"},{"v":500,"d":"500.0"},{"v":380.5555555555556,"d":"380.6"},{"v":311.11111111111114,"d":"311.1"},{"v":238.88888888888889,"d":"238.9"},{"v":274.99999999999994,"d":"275.0"},{"v":350,"d":"350.0"},{"v":344.44444444444446,"d":"344.4"},{"v":266.6666666666667,"d":"266.7"},{"v":311.11111111111114,"d":"311.1"},{"v":430.5555555555556,"d":"430.6"}]
["S0015","地方別","関東甲信","",1566,{"v":12.96,"d":"13.0"},{"v":3600,"d":"3,600.0"},{"v":300,"d":"300.0"},{"v":109300,"d":"109,300"},{"v":9108.333333333334,"d":"9,108"},"2778〜4167 kWh/年未満","1389〜2778 kWh/年未満","公的統計・既存住宅混在","","R05/R06/R07",15,{"v":358.3333333333333,"d":"358.3"},{"v":383.3333333333333,"d":"383.3"},{"v":361.1111111111111,"d":"361.1"},{"v":274.99999999999994,"d":"275.0"},{"v":233.33333333333331,"d":"233.3"},{"v":225,"d":"225.0"},{"v":263.8888888888889,"d":"263.9"},{"v":336.1111111111111,"d":"336.1"},{"v":350,"d":"350.0"},{"v":286.1111111111111,"d":"286.1"},{"v":247.22222222222223,"d":"247.2"},{"v":277.77777777777777,"d":"277.8"}]
["S0016","地方別","北陸","",806,{"v":19.08,"d":"19.1"},{"v":5300,"d":"5,300.0"},{"v":441.6666666666667,"d":"441.7"},{"v":148400,"d":"148,400"},{"v":12366.666666666666,"d":"12,367"},"4167〜5556 kWh/年未満","2778〜4167 kWh/年未満","公的統計・既存住宅混在","","R05/R06/R07",16,{"v":649.9999999999999,"d":"650.0"},{"v":594.4444444444445,"d":"594.4"},{"v":580.5555555555555,"d":"580.6"},{"v":430.5555555555556,"d":"430.6"},{"v":366.6666666666667,"d":"366.7"},{"v":297.22222222222223,"d":"297.2"},{"v":333.3333333333333,"d":"333.3"},{"v":458.3333333333333,"d":"458.3"},{"v":433.33333333333337,"d":"433.3"},{"v":322.2222222222222,"d":"322.2"},{"v":355.55555555555554,"d":"355.6"},{"v":480.5555555555555,"d":"480.6"}]
["S0017","地方別","東海","",934,{"v":14.24,"d":"14.2"},{"v":3955.5555555555557,"d":"3,955.6"},{"v":329.6296296296296,"d":"329.6"},{"v":111500,"d":"111,500"},{"v":9291.666666666666,"d":"9,292"},"2778〜4167 kWh/年未満","1389〜2778 kWh/年未満","公的統計・既存住宅混在","","R05/R06/R07",17,{"v":427.77777777777777,"d":"427.8"},{"v":413.88888888888886,"d":"413.9"},{"v":375,"d":"375.0"},{"v":305.5555555555556,"d":"305.6"},{"v":261.1111111111111,"d":"261.1"},{"v":244.44444444444443,"d":"244.4"},{"v":300,"d":"300.0"},{"v":375,"d":"375.0"},{"v":375,"d":"375.0"},{"v":291.6666666666667,"d":"291.7"},{"v":269.44444444444446,"d":"269.4"},{"v":313.8888888888888,"d":"313.9"}]
["S0018","地方別","近畿","",1027,{"v":13.57,"d":"13.6"},{"v":3769.4444444444443,"d":"3,769.4"},{"v":314.1203703703704,"d":"314.1"},{"v":95100,"d":"95,100"},{"v":7925,"d":"7,925"},"2778〜4167 kWh/年未満","1389〜2778 kWh/年未満","公的統計・既存住宅混在","","R05/R06/R07",18,{"v":411.1111111111111,"d":"411.1"},{"v":399.99999999999994,"d":"400.0"},{"v":372.22222222222223,"d":"372.2"},{"v":300,"d":"300.0"},{"v":258.33333333333337,"d":"258.3"},{"v":219.44444444444443,"d":"219.4"},{"v":269.44444444444446,"d":"269.4"},{"v":347.22222222222223,"d":"347.2"},{"v":355.55555555555554,"d":"355.6"},{"v":280.55555555555554,"d":"280.6"},{"v":255.55555555555554,"d":"255.6"},{"v":300,"d":"300.0"}]
["S0019","地方別","中国","",890,{"v":16.02,"d":"16.0"},{"v":4450,"d":"4,450.0"},{"v":370.8333333333333,"d":"370.8"},{"v":127100.00000000001,"d":"127,100"},{"v":10591.666666666668,"d":"10,592"},"2778〜4167 kWh/年未満","1389〜2778 kWh/年未満","公的統計・既存住宅混在","","R05/R06/R07",19,{"v":536.1111111111111,"d":"536.1"},{"v":494.44444444444446,"d":"494.4"},{"v":452.7777777777777,"d":"452.8"},{"v":341.6666666666667,"d":"341.7"},{"v":297.22222222222223,"d":"297.2"},{"v":261.1111111111111,"d":"261.1"},{"v":308.33333333333337,"d":"308.3"},{"v":394.44444444444446,"d":"394.4"},{"v":375,"d":"375.0"},{"v":291.6666666666667,"d":"291.7"},{"v":300,"d":"300.0"},{"v":391.66666666666663,"d":"391.7"}]
["S0020","地方別","四国","",791,{"v":16.46,"d":"16.5"},{"v":4572.222222222222,"d":"4,572.2"},{"v":381.0185185185185,"d":"381.0"},{"v":119900,"d":"119,900"},{"v":9991.666666666666,"d":"9,992"},"2778〜4167 kWh/年未満","1389〜2778 kWh/年未満","公的統計・既存住宅混在","","R05/R06/R07",20,{"v":547.2222222222222,"d":"547.2"},{"v":486.1111111111111,"d":"486.1"},{"v":483.3333333333333,"d":"483.3"},{"v":352.7777777777778,"d":"352.8"},{"v":324.99999999999994,"d":"325.0"},{"v":269.44444444444446,"d":"269.4"},{"v":311.11111111111114,"d":"311.1"},{"v":411.1111111111111,"d":"411.1"},{"v":380.5555555555556,"d":"380.6"},{"v":316.66666666666663,"d":"316.7"},{"v":297.22222222222223,"d":"297.2"},{"v":391.66666666666663,"d":"391.7"}]
["S0021","地方別","九州","",900,{"v":14.55,"d":"14.6"},{"v":4041.666666666667,"d":"4,041.7"},{"v":336.8055555555556,"d":"336.8"},{"v":98400,"d":"98,400"},{"v":8200,"d":"8,200"},"2778〜4167 kWh/年未満","1389〜2778 kWh/年未満","公的統計・既存住宅混在","","R05/R06/R07",21,{"v":469.44444444444446,"d":"469.4"},{"v":402.7777777777777,"d":"402.8"},{"v":372.22222222222223,"d":"372.2"},{"v":300,"d":"300.0"},{"v":266.6666666666667,"d":"266.7"},{"v":255.55555555555554,"d":"255.6"},{"v":305.5555555555556,"d":"305.6"},{"v":411.1111111111111,"d":"411.1"},{"v":358.3333333333333,"d":"358.3"},{"v":283.3333333333333,"d":"283.3"},{"v":269.44444444444446,"d":"269.4"},{"v":347.22222222222223,"d":"347.2"}]
["S0022","地方別","沖縄","",625,{"v":12.88,"d":"12.9"},{"v":3577.777777777778,"d":"3,577.8"},{"v":298.14814814814815,"d":"298.1"},{"v":105100,"d":"105,100"},{"v":8758.333333333334,"d":"8,758"},"2778〜4167 kWh/年未満","1389〜2778 kWh/年未満","公的統計・既存住宅混在","","R05/R06/R07",22,{"v":291.6666666666667,"d":"291.7"},{"v":241.66666666666666,"d":"241.7"},{"v":241.66666666666666,"d":"241.7"},{"v":252.77777777777777,"d":"252.8"},{"v":233.33333333333331,"d":"233.3"},{"v":288.8888888888889,"d":"288.9"},{"v":380.5555555555556,"d":"380.6"},{"v":413.88888888888886,"d":"413.9"},{"v":377.77777777777777,"d":"377.8"},{"v":361.1111111111111,"d":"361.1"},{"v":255.55555555555554,"d":"255.6"},{"v":236.11111111111111,"d":"236.1"}]
["S0024","建て方別","戸建","",5919,{"v":17.74,"d":"17.7"},{"v":4927.777777777777,"d":"4,927.8"},{"v":410.6481481481481,"d":"410.6"},{"v":138000,"d":"138,000"},{"v":11500,"d":"11,500"},"4167〜5556 kWh/年未満","2778〜4167 kWh/年未満","公的統計・既存住宅混在","","R05/R06/R07",24,{"v":569.4444444444445,"d":"569.4"},{"v":538.8888888888889,"d":"538.9"},{"v":505.55555555555554,"d":"505.6"},{"v":394.44444444444446,"d":"394.4"},{"v":333.3333333333333,"d":"333.3"},{"v":291.6666666666667,"d":"291.7"},{"v":338.88888888888886,"d":"338.9"},{"v":430.5555555555556,"d":"430.6"},{"v":425,"d":"425.0"},{"v":341.6666666666667,"d":"341.7"},{"v":336.1111111111111,"d":"336.1"},{"v":419.44444444444446,"d":"419.4"}]
["S0025","建て方別","集合","",3372,{"v":9.81,"d":"9.8"},{"v":2725,"d":"2,725.0"},{"v":227.08333333333334,"d":"227.1"},{"v":78400,"d":"78,400"},{"v":6533.333333333333,"d":"6,533"},"1389〜2778 kWh/年未満","1389〜2778 kWh/年未満","公的統計・既存住宅混在","","R05/R06/R07",25,{"v":269.44444444444446,"d":"269.4"},{"v":266.6666666666667,"d":"266.7"},{"v":255.55555555555554,"d":"255.6"},{"v":202.77777777777777,"d":"202.8"},{"v":180.55555555555554,"d":"180.6"},{"v":172.22222222222223,"d":"172.2"},{"v":211.11111111111111,"d":"211.1"},{"v":272.2222222222222,"d":"272.2"},{"v":277.77777777777777,"d":"277.8"},{"v":219.44444444444443,"d":"219.4"},{"v":186.11111111111111,"d":"186.1"},{"v":208.33333333333331,"d":"208.3"}]
["S0028","地方別・建て方別","北海道","戸建",524,{"v":17.03,"d":"17.0"},{"v":4730.555555555556,"d":"4,730.6"},{"v":394.212962962963,"d":"394.2"},{"v":147400,"d":"147,400"},{"v":12283.333333333334,"d":"12,283"},"2778〜4167 kWh/年未満","2778〜4167 kWh/年未満","公的統計・既存住宅混在","","R05/R06/R07",28,{"v":625,"d":"625.0"},{"v":513.8888888888889,"d":"513.9"},{"v":494.44444444444446,"d":"494.4"},{"v":430.5555555555556,"d":"430.6"},{"v":369.44444444444446,"d":"369.4"},{"v":277.77777777777777,"d":"277.8"},{"v":288.8888888888889,"d":"288.9"},{"v":327.77777777777777,"d":"327.8"},{"v":319.4444444444444,"d":"319.4"},{"v":291.6666666666667,"d":"291.7"},{"v":347.22222222222223,"d":"347.2"},{"v":444.44444444444446,"d":"444.4"}]
["S0029","地方別・建て方別","北海道","集合",335,{"v":9.52,"d":"9.5"},{"v":2644.4444444444443,"d":"2,644.4"},{"v":220.37037037037035,"d":"220.4"},{"v":85000,"d":"85,000"},{"v":7083.333333333333,"d":"7,083"},"1389〜2778 kWh/年未満","1389〜2778 kWh/年未満","公的統計・既存住宅混在","","R05/R06/R07",29,{"v":302.7777777777778,"d":"302.8"},{"v":250,"d":"250.0"},{"v":252.77777777777777,"d":"252.8"},{"v":236.11111111111111,"d":"236.1"},{"v":219.44444444444443,"d":"219.4"},{"v":172.22222222222223,"d":"172.2"},{"v":183.33333333333334,"d":"183.3"},{"v":202.77777777777777,"d":"202.8"},{"v":202.77777777777777,"d":"202.8"},{"v":186.11111111111111,"d":"186.1"},{"v":205.55555555555554,"d":"205.6"},{"v":233.33333333333331,"d":"233.3"}]
["S0031","地方別・建て方別","東北","戸建",655,{"v":19.15,"d":"19.2"},{"v":5319.444444444443,"d":"5,319.4"},{"v":443.28703703703695,"d":"443.3"},{"v":154400,"d":"154,400"},{"v":12866.666666666666,"d":"12,867"},"4167〜5556 kWh/年未満","2778〜4167 kWh/年未満","公的統計・既存住宅混在","","R05/R06/R07",31,{"v":691.6666666666667,"d":"691.7"},{"v":608.3333333333333,"d":"608.3"},{"v":605.5555555555557,"d":"605.6"},{"v":455.5555555555555,"d":"455.6"},{"v":366.6666666666667,"d":"366.7"},{"v":280.55555555555554,"d":"280.6"},{"v":316.66666666666663,"d":"316.7"},{"v":402.7777777777777,"d":"402.8"},{"v":397.2222222222222,"d":"397.2"},{"v":308.33333333333337,"d":"308.3"},{"v":366.6666666666667,"d":"366.7"},{"v":522.2222222222222,"d":"522.2"}]
["S0032","地方別・建て方別","東北","集合",238,{"v":9.24,"d":"9.2"},{"v":2566.666666666667,"d":"2,566.7"},{"v":213.8888888888889,"d":"213.9"},{"v":77100,"d":"77,100"},{"v":6425,"d":"6,425"},"1389〜2778 kWh/年未満","1389〜2778 kWh/年未満","公的統計・既存住宅混在","","R05/R06/R07",32,{"v":283.3333333333333,"d":"283.3"},{"v":258.33333333333337,"d":"258.3"},{"v":261.1111111111111,"d":"261.1"},{"v":211.11111111111111,"d":"211.1"},{"v":183.33333333333334,"d":"183.3"},{"v":150,"d":"150.0"},{"v":177.77777777777777,"d":"177.8"},{"v":233.33333333333331,"d":"233.3"},{"v":227.77777777777774,"d":"227.8"},{"v":172.22222222222223,"d":"172.2"},{"v":183.33333333333334,"d":"183.3"},{"v":222.22222222222223,"d":"222.2"}]
["S0034","地方別・建て方別","関東甲信","戸建",865,{"v":16.65,"d":"16.7"},{"v":4624.999999999999,"d":"4,625.0"},{"v":385.4166666666666,"d":"385.4"},{"v":138800,"d":"138,800"},{"v":11566.666666666666,"d":"11,567"},"2778〜4167 kWh/年未満","2778〜4167 kWh/年未満","公的統計・既存住宅混在","","R05/R06/R07",34,{"v":486.1111111111111,"d":"486.1"},{"v":516.6666666666667,"d":"516.7"},{"v":480.5555555555555,"d":"480.6"},{"v":363.88888888888886,"d":"363.9"},{"v":302.7777777777778,"d":"302.8"},{"v":283.3333333333333,"d":"283.3"},{"v":324.99999999999994,"d":"325.0"},{"v":408.3333333333333,"d":"408.3"},{"v":422.22222222222223,"d":"422.2"},{"v":347.22222222222223,"d":"347.2"},{"v":313.8888888888888,"d":"313.9"},{"v":369.44444444444446,"d":"369.4"}]
["S0035","地方別・建て方別","関東甲信","集合",701,{"v":9.75,"d":"9.8"},{"v":2708.3333333333335,"d":"2,708.3"},{"v":225.69444444444446,"d":"225.7"},{"v":83699.99999999999,"d":"83,700"},{"v":6974.999999999999,"d":"6,975"},"1389〜2778 kWh/年未満","1389〜2778 kWh/年未満","公的統計・既存住宅混在","","R05/R06/R07",35,{"v":247.22222222222223,"d":"247.2"},{"v":269.44444444444446,"d":"269.4"},{"v":255.55555555555554,"d":"255.6"},{"v":197.22222222222223,"d":"197.2"},{"v":175,"d":"175.0"},{"v":175,"d":"175.0"},{"v":213.88888888888889,"d":"213.9"},{"v":272.2222222222222,"d":"272.2"},{"v":288.8888888888889,"d":"288.9"},{"v":233.33333333333331,"d":"233.3"},{"v":188.88888888888889,"d":"188.9"},{"v":197.22222222222223,"d":"197.2"}]
["S0037","地方別・建て方別","北陸","戸建",606,{"v":22.07,"d":"22.1"},{"v":6130.555555555556,"d":"6,130.6"},{"v":510.8796296296296,"d":"510.9"},{"v":170700,"d":"170,700"},{"v":14225,"d":"14,225"},"4167〜5556 kWh/年未満","4167〜5556 kWh/年未満","公的統計・既存住宅混在","","R05/R06/R07",37,{"v":766.6666666666666,"d":"766.7"},{"v":694.4444444444445,"d":"694.4"},{"v":677.7777777777777,"d":"677.8"},{"v":500,"d":"500.0"},{"v":422.22222222222223,"d":"422.2"},{"v":336.1111111111111,"d":"336.1"},{"v":377.77777777777777,"d":"377.8"},{"v":522.2222222222222,"d":"522.2"},{"v":491.66666666666663,"d":"491.7"},{"v":366.6666666666667,"d":"366.7"},{"v":411.1111111111111,"d":"411.1"},{"v":561.1111111111111,"d":"561.1"}]
["S0038","地方別・建て方別","北陸","集合",200,{"v":10.65,"d":"10.7"},{"v":2958.3333333333335,"d":"2,958.3"},{"v":246.5277777777778,"d":"246.5"},{"v":85700,"d":"85,700"},{"v":7141.666666666667,"d":"7,142"},"1389〜2778 kWh/年未満","1389〜2778 kWh/年未満","公的統計・既存住宅混在","","R05/R06/R07",38,{"v":327.77777777777777,"d":"327.8"},{"v":305.5555555555556,"d":"305.6"},{"v":302.7777777777778,"d":"302.8"},{"v":236.11111111111111,"d":"236.1"},{"v":208.33333333333331,"d":"208.3"},{"v":180.55555555555554,"d":"180.6"},{"v":208.33333333333331,"d":"208.3"},{"v":277.77777777777777,"d":"277.8"},{"v":263.8888888888889,"d":"263.9"},{"v":194.44444444444443,"d":"194.4"},{"v":199.99999999999997,"d":"200.0"},{"v":255.55555555555554,"d":"255.6"}]
["S0040","地方別・建て方別","東海","戸建",661,{"v":17.41,"d":"17.4"},{"v":4836.111111111111,"d":"4,836.1"},{"v":403.0092592592593,"d":"403.0"},{"v":134500,"d":"134,500"},{"v":11208.333333333334,"d":"11,208"},"4167〜5556 kWh/年未満","2778〜4167 kWh/年未満","公的統計・既存住宅混在","","R05/R06/R07",40,{"v":544.4444444444443,"d":"544.4"},{"v":519.4444444444445,"d":"519.4"},{"v":469.44444444444446,"d":"469.4"},{"v":375,"d":"375.0"},{"v":322.2222222222222,"d":"322.2"},{"v":294.44444444444446,"d":"294.4"},{"v":355.55555555555554,"d":"355.6"},{"v":444.44444444444446,"d":"444.4"},{"v":438.88888888888886,"d":"438.9"},{"v":347.22222222222223,"d":"347.2"},{"v":330.55555555555554,"d":"330.6"},{"v":394.44444444444446,"d":"394.4"}]
["S0041","地方別・建て方別","東海","集合",273,{"v":9.35,"d":"9.4"},{"v":2597.2222222222217,"d":"2,597.2"},{"v":216.43518518518513,"d":"216.4"},{"v":76100,"d":"76,100"},{"v":6341.666666666667,"d":"6,342"},"1389〜2778 kWh/年未満","1389〜2778 kWh/年未満","公的統計・既存住宅混在","","R05/R06/R07",41,{"v":252.77777777777777,"d":"252.8"},{"v":247.22222222222223,"d":"247.2"},{"v":230.55555555555554,"d":"230.6"},{"v":197.22222222222223,"d":"197.2"},{"v":169.44444444444443,"d":"169.4"},{"v":166.66666666666666,"d":"166.7"},{"v":211.11111111111111,"d":"211.1"},{"v":269.44444444444446,"d":"269.4"},{"v":274.99999999999994,"d":"275.0"},{"v":208.33333333333331,"d":"208.3"},{"v":175,"d":"175.0"},{"v":191.66666666666666,"d":"191.7"}]
["S0043","地方別・建て方別","近畿","戸建",599,{"v":16.95,"d":"17.0"},{"v":4708.333333333333,"d":"4,708.3"},{"v":392.3611111111111,"d":"392.4"},{"v":120700,"d":"120,700"},{"v":10058.333333333334,"d":"10,058"},"2778〜4167 kWh/年未満","2778〜4167 kWh/年未満","公的統計・既存住宅混在","","R05/R06/R07",43,{"v":536.1111111111111,"d":"536.1"},{"v":513.8888888888889,"d":"513.9"},{"v":477.77777777777777,"d":"477.8"},{"v":386.1111111111111,"d":"386.1"},{"v":322.2222222222222,"d":"322.2"},{"v":269.44444444444446,"d":"269.4"},{"v":327.77777777777777,"d":"327.8"},{"v":416.66666666666663,"d":"416.7"},{"v":419.44444444444446,"d":"419.4"},{"v":336.1111111111111,"d":"336.1"},{"v":316.66666666666663,"d":"316.7"},{"v":386.1111111111111,"d":"386.1"}]
["S0044","地方別・建て方別","近畿","集合",428,{"v":10.25,"d":"10.3"},{"v":2847.222222222222,"d":"2,847.2"},{"v":237.2685185185185,"d":"237.3"},{"v":70000,"d":"70,000"},{"v":5833.333333333333,"d":"5,833"},"1389〜2778 kWh/年未満","1389〜2778 kWh/年未満","公的統計・既存住宅混在","","R05/R06/R07",44,{"v":288.8888888888889,"d":"288.9"},{"v":286.1111111111111,"d":"286.1"},{"v":272.2222222222222,"d":"272.2"},{"v":216.66666666666669,"d":"216.7"},{"v":191.66666666666666,"d":"191.7"},{"v":172.22222222222223,"d":"172.2"},{"v":213.88888888888889,"d":"213.9"},{"v":277.77777777777777,"d":"277.8"},{"v":294.44444444444446,"d":"294.4"},{"v":227.77777777777774,"d":"227.8"},{"v":194.44444444444443,"d":"194.4"},{"v":213.88888888888889,"d":"213.9"}]
["S0046","地方別・建て方別","中国","戸建",601,{"v":19.55,"d":"19.6"},{"v":5430.555555555556,"d":"5,430.6"},{"v":452.5462962962963,"d":"452.5"},{"v":155500,"d":"155,500"},{"v":12958.333333333334,"d":"12,958"},"4167〜5556 kWh/年未満","4167〜5556 kWh/年未満","公的統計・既存住宅混在","","R05/R06/R07",46,{"v":675,"d":"675.0"},{"v":613.8888888888888,"d":"613.9"},{"v":563.8888888888888,"d":"563.9"},{"v":419.44444444444446,"d":"419.4"},{"v":366.6666666666667,"d":"366.7"},{"v":316.66666666666663,"d":"316.7"},{"v":366.6666666666667,"d":"366.7"},{"v":461.1111111111111,"d":"461.1"},{"v":436.11111111111114,"d":"436.1"},{"v":347.22222222222223,"d":"347.2"},{"v":372.22222222222223,"d":"372.2"},{"v":491.66666666666663,"d":"491.7"}]
["S0047","地方別・建て方別","中国","集合",289,{"v":9.96,"d":"10.0"},{"v":2766.666666666667,"d":"2,766.7"},{"v":230.55555555555557,"d":"230.6"},{"v":78300,"d":"78,300"},{"v":6525,"d":"6,525"},"1389〜2778 kWh/年未満","1389〜2778 kWh/年未満","公的統計・既存住宅混在","","R05/R06/R07",47,{"v":302.7777777777778,"d":"302.8"},{"v":288.8888888888889,"d":"288.9"},{"v":263.8888888888889,"d":"263.9"},{"v":211.11111111111111,"d":"211.1"},{"v":177.77777777777777,"d":"177.8"},{"v":166.66666666666666,"d":"166.7"},{"v":211.11111111111111,"d":"211.1"},{"v":277.77777777777777,"d":"277.8"},{"v":269.44444444444446,"d":"269.4"},{"v":197.22222222222223,"d":"197.2"},{"v":177.77777777777777,"d":"177.8"},{"v":225,"d":"225.0"}]
["S0049","地方別・建て方別","四国","戸建",561,{"v":19.32,"d":"19.3"},{"v":5366.666666666666,"d":"5,366.7"},{"v":447.2222222222222,"d":"447.2"},{"v":140200,"d":"140,200"},{"v":11683.333333333334,"d":"11,683"},"4167〜5556 kWh/年未満","2778〜4167 kWh/年未満","公的統計・既存住宅混在","","R05/R06/R07",49,{"v":655.5555555555555,"d":"655.6"},{"v":577.7777777777778,"d":"577.8"},{"v":575,"d":"575.0"},{"v":413.88888888888886,"d":"413.9"},{"v":380.5555555555556,"d":"380.6"},{"v":311.11111111111114,"d":"311.1"},{"v":358.3333333333333,"d":"358.3"},{"v":472.22222222222223,"d":"472.2"},{"v":436.11111111111114,"d":"436.1"},{"v":366.6666666666667,"d":"366.7"},{"v":350,"d":"350.0"},{"v":469.44444444444446,"d":"469.4"}]
["S0050","地方別・建て方別","四国","集合",230,{"v":10.14,"d":"10.1"},{"v":2816.666666666667,"d":"2,816.7"},{"v":234.72222222222226,"d":"234.7"},{"v":75000,"d":"75,000"},{"v":6250,"d":"6,250"},"1389〜2778 kWh/年未満","1389〜2778 kWh/年未満","公的統計・既存住宅混在","","R05/R06/R07",50,{"v":308.33333333333337,"d":"308.3"},{"v":283.3333333333333,"d":"283.3"},{"v":283.3333333333333,"d":"283.3"},{"v":213.88888888888889,"d":"213.9"},{"v":197.22222222222223,"d":"197.2"},{"v":169.44444444444443,"d":"169.4"},{"v":205.55555555555554,"d":"205.6"},{"v":277.77777777777777,"d":"277.8"},{"v":258.33333333333337,"d":"258.3"},{"v":213.88888888888889,"d":"213.9"},{"v":180.55555555555554,"d":"180.6"},{"v":225,"d":"225.0"}]
["S0052","地方別・建て方別","九州","戸建",559,{"v":18.18,"d":"18.2"},{"v":5050,"d":"5,050.0"},{"v":420.8333333333333,"d":"420.8"},{"v":121600,"d":"121,600"},{"v":10133.333333333334,"d":"10,133"},"4167〜5556 kWh/年未満","2778〜4167 kWh/年未満","公的統計・既存住宅混在","","R05/R06/R07",52,{"v":608.3333333333333,"d":"608.3"},{"v":516.6666666666667,"d":"516.7"},{"v":475,"d":"475.0"},{"v":386.1111111111111,"d":"386.1"},{"v":336.1111111111111,"d":"336.1"},{"v":316.66666666666663,"d":"316.7"},{"v":363.88888888888886,"d":"363.9"},{"v":488.88888888888886,"d":"488.9"},{"v":430.5555555555556,"d":"430.6"},{"v":344.44444444444446,"d":"344.4"},{"v":338.88888888888886,"d":"338.9"},{"v":447.22222222222223,"d":"447.2"}]
["S0053","地方別・建て方別","九州","集合",341,{"v":9.74,"d":"9.7"},{"v":2705.5555555555557,"d":"2,705.6"},{"v":225.46296296296296,"d":"225.5"},{"v":67700,"d":"67,700"},{"v":5641.666666666667,"d":"5,642"},"1389〜2778 kWh/年未満","1389〜2778 kWh/年未満","公的統計・既存住宅混在","","R05/R06/R07",53,{"v":288.8888888888889,"d":"288.9"},{"v":250,"d":"250.0"},{"v":233.33333333333331,"d":"233.3"},{"v":188.88888888888889,"d":"188.9"},{"v":172.22222222222223,"d":"172.2"},{"v":177.77777777777777,"d":"177.8"},{"v":225,"d":"225.0"},{"v":305.5555555555556,"d":"305.6"},{"v":266.6666666666667,"d":"266.7"},{"v":202.77777777777777,"d":"202.8"},{"v":175,"d":"175.0"},{"v":219.44444444444443,"d":"219.4"}]
["S0055","地方別・建て方別","沖縄","戸建",288,{"v":16.89,"d":"16.9"},{"v":4691.666666666666,"d":"4,691.7"},{"v":390.9722222222222,"d":"391.0"},{"v":134700,"d":"134,700"},{"v":11225,"d":"11,225"},"2778〜4167 kWh/年未満","2778〜4167 kWh/年未満","公的統計・既存住宅混在","","R05/R06/R07",55,{"v":397.2222222222222,"d":"397.2"},{"v":324.99999999999994,"d":"325.0"},{"v":322.2222222222222,"d":"322.2"},{"v":338.88888888888886,"d":"338.9"},{"v":305.5555555555556,"d":"305.6"},{"v":369.44444444444446,"d":"369.4"},{"v":488.88888888888886,"d":"488.9"},{"v":530.5555555555555,"d":"530.6"},{"v":491.66666666666663,"d":"491.7"},{"v":472.22222222222223,"d":"472.2"},{"v":336.1111111111111,"d":"336.1"},{"v":316.66666666666663,"d":"316.7"}]
["S0056","地方別・建て方別","沖縄","集合",337,{"v":10.11,"d":"10.1"},{"v":2808.333333333333,"d":"2,808.3"},{"v":234.02777777777774,"d":"234.0"},{"v":84600.00000000001,"d":"84,600"},{"v":7050.000000000001,"d":"7,050"},"1389〜2778 kWh/年未満","1389〜2778 kWh/年未満","公的統計・既存住宅混在","","R05/R06/R07",56,{"v":219.44444444444443,"d":"219.4"},{"v":183.33333333333334,"d":"183.3"},{"v":186.11111111111111,"d":"186.1"},{"v":194.44444444444443,"d":"194.4"},{"v":183.33333333333334,"d":"183.3"},{"v":230.55555555555554,"d":"230.6"},{"v":305.5555555555556,"d":"305.6"},{"v":333.3333333333333,"d":"333.3"},{"v":300,"d":"300.0"},{"v":286.1111111111111,"d":"286.1"},{"v":199.99999999999997,"d":"200.0"},{"v":183.33333333333334,"d":"183.3"}]
["S0058","都市階級別","都市階級1","",3663,13.2,{"v":3666.6666666666665,"d":"3,666.7"},{"v":305.55555555555554,"d":"305.6"},{"v":104700,"d":"104,700"},{"v":8725,"d":"8,725"},"2778〜4167 kWh/年未満","1389〜2778 kWh/年未満","公的統計・既存住宅混在","","R05/R06/R07",58,{"v":388.88888888888886,"d":"388.9"},{"v":380.5555555555556,"d":"380.6"},{"v":361.1111111111111,"d":"361.1"},{"v":286.1111111111111,"d":"286.1"},{"v":247.22222222222223,"d":"247.2"},{"v":225,"d":"225.0"},{"v":266.6666666666667,"d":"266.7"},{"v":344.44444444444446,"d":"344.4"},{"v":350,"d":"350.0"},{"v":277.77777777777777,"d":"277.8"},{"v":247.22222222222223,"d":"247.2"},{"v":291.6666666666667,"d":"291.7"}]
["S0059","都市階級別","都市階級2","",3839,{"v":14.34,"d":"14.3"},{"v":3983.3333333333335,"d":"3,983.3"},{"v":331.94444444444446,"d":"331.9"},{"v":113000,"d":"113,000"},{"v":9416.666666666666,"d":"9,417"},"2778〜4167 kWh/年未満","1389〜2778 kWh/年未満","公的統計・既存住宅混在","","R05/R06/R07",59,{"v":441.66666666666663,"d":"441.7"},{"v":427.77777777777777,"d":"427.8"},{"v":399.99999999999994,"d":"400.0"},{"v":311.11111111111114,"d":"311.1"},{"v":263.8888888888889,"d":"263.9"},{"v":238.88888888888889,"d":"238.9"},{"v":286.1111111111111,"d":"286.1"},{"v":361.1111111111111,"d":"361.1"},{"v":358.3333333333333,"d":"358.3"},{"v":288.8888888888889,"d":"288.9"},{"v":272.2222222222222,"d":"272.2"},{"v":330.55555555555554,"d":"330.6"}]
["S0060","都市階級別","都市階級3","",1789,15.9,{"v":4416.666666666667,"d":"4,416.7"},{"v":368.0555555555556,"d":"368.1"},{"v":120399.99999999999,"d":"120,400"},{"v":10033.333333333332,"d":"10,033"},"2778〜4167 kWh/年未満","1389〜2778 kWh/年未満","公的統計・既存住宅混在","","R05/R06/R07",60,{"v":519.4444444444445,"d":"519.4"},{"v":472.22222222222223,"d":"472.2"},{"v":447.22222222222223,"d":"447.2"},{"v":352.7777777777778,"d":"352.8"},{"v":305.5555555555556,"d":"305.6"},{"v":266.6666666666667,"d":"266.7"},{"v":311.11111111111114,"d":"311.1"},{"v":383.3333333333333,"d":"383.3"},{"v":363.88888888888886,"d":"363.9"},{"v":297.22222222222223,"d":"297.2"},{"v":305.5555555555556,"d":"305.6"},{"v":388.88888888888886,"d":"388.9"}]
["S0063","地方別・都市階級別","北海道","都市階級1",333,{"v":12.34,"d":"12.3"},{"v":3427.7777777777774,"d":"3,427.8"},{"v":285.6481481481481,"d":"285.6"},{"v":110600,"d":"110,600"},{"v":9216.666666666666,"d":"9,217"},"1389〜2778 kWh/年未満","1389〜2778 kWh/年未満","公的統計・既存住宅混在","","R05/R06/R07",63,{"v":430.5555555555556,"d":"430.6"},{"v":358.3333333333333,"d":"358.3"},{"v":341.6666666666667,"d":"341.7"},{"v":302.7777777777778,"d":"302.8"},{"v":266.6666666666667,"d":"266.7"},{"v":211.11111111111111,"d":"211.1"},{"v":219.44444444444443,"d":"219.4"},{"v":250,"d":"250.0"},{"v":247.22222222222223,"d":"247.2"},{"v":219.44444444444443,"d":"219.4"},{"v":255.55555555555554,"d":"255.6"},{"v":319.4444444444444,"d":"319.4"}]
["S0064","地方別・都市階級別","北海道","都市階級2",322,{"v":14.18,"d":"14.2"},{"v":3938.8888888888887,"d":"3,938.9"},{"v":328.2407407407407,"d":"328.2"},{"v":122400,"d":"122,400"},{"v":10200,"d":"10,200"},"2778〜4167 kWh/年未満","1389〜2778 kWh/年未満","公的統計・既存住宅混在","","R05/R06/R07",64,{"v":508.3333333333333,"d":"508.3"},{"v":419.44444444444446,"d":"419.4"},{"v":411.1111111111111,"d":"411.1"},{"v":366.6666666666667,"d":"366.7"},{"v":316.66666666666663,"d":"316.7"},{"v":230.55555555555554,"d":"230.6"},{"v":241.66666666666666,"d":"241.7"},{"v":274.99999999999994,"d":"275.0"},{"v":261.1111111111111,"d":"261.1"},{"v":250,"d":"250.0"},{"v":294.44444444444446,"d":"294.4"},{"v":369.44444444444446,"d":"369.4"}]
["S0065","地方別・都市階級別","北海道","都市階級3",204,{"v":14.35,"d":"14.4"},{"v":3986.111111111111,"d":"3,986.1"},{"v":332.1759259259259,"d":"332.2"},{"v":123500,"d":"123,500"},{"v":10291.666666666666,"d":"10,292"},"2778〜4167 kWh/年未満","1389〜2778 kWh/年未満","公的統計・既存住宅混在","","R05/R06/R07",65,{"v":488.88888888888886,"d":"488.9"},{"v":397.2222222222222,"d":"397.2"},{"v":397.2222222222222,"d":"397.2"},{"v":361.1111111111111,"d":"361.1"},{"v":327.77777777777777,"d":"327.8"},{"v":255.55555555555554,"d":"255.6"},{"v":263.8888888888889,"d":"263.9"},{"v":286.1111111111111,"d":"286.1"},{"v":291.6666666666667,"d":"291.7"},{"v":266.6666666666667,"d":"266.7"},{"v":297.22222222222223,"d":"297.2"},{"v":352.7777777777778,"d":"352.8"}]
["S0067","地方別・都市階級別","東北","都市階級1",282,{"v":14.69,"d":"14.7"},{"v":4080.5555555555557,"d":"4,080.6"},{"v":340.0462962962963,"d":"340.0"},{"v":120399.99999999999,"d":"120,400"},{"v":10033.333333333332,"d":"10,033"},"2778〜4167 kWh/年未満","1389〜2778 kWh/年未満","公的統計・既存住宅混在","","R05/R06/R07",67,{"v":502.77777777777777,"d":"502.8"},{"v":447.22222222222223,"d":"447.2"},{"v":444.44444444444446,"d":"444.4"},{"v":347.22222222222223,"d":"347.2"},{"v":288.8888888888889,"d":"288.9"},{"v":219.44444444444443,"d":"219.4"},{"v":252.77777777777777,"d":"252.8"},{"v":336.1111111111111,"d":"336.1"},{"v":327.77777777777777,"d":"327.8"},{"v":252.77777777777777,"d":"252.8"},{"v":283.3333333333333,"d":"283.3"},{"v":377.77777777777777,"d":"377.8"}]
["S0068","地方別・都市階級別","東北","都市階級2",369,16.2,{"v":4500,"d":"4,500.0"},{"v":375,"d":"375.0"},{"v":132100,"d":"132,100"},{"v":11008.333333333334,"d":"11,008"},"2778〜4167 kWh/年未満","2778〜4167 kWh/年未満","公的統計・既存住宅混在","","R05/R06/R07",68,{"v":572.2222222222222,"d":"572.2"},{"v":511.1111111111111,"d":"511.1"},{"v":505.55555555555554,"d":"505.6"},{"v":377.77777777777777,"d":"377.8"},{"v":302.7777777777778,"d":"302.8"},{"v":241.66666666666666,"d":"241.7"},{"v":274.99999999999994,"d":"275.0"},{"v":347.22222222222223,"d":"347.2"},{"v":347.22222222222223,"d":"347.2"},{"v":266.6666666666667,"d":"266.7"},{"v":313.8888888888888,"d":"313.9"},{"v":438.88888888888886,"d":"438.9"}]
["S0069","地方別・都市階級別","東北","都市階級3",242,{"v":17.87,"d":"17.9"},{"v":4963.88888888889,"d":"4,963.9"},{"v":413.65740740740745,"d":"413.7"},{"v":142400,"d":"142,400"},{"v":11866.666666666666,"d":"11,867"},"2778〜4167 kWh/年未満","2778〜4167 kWh/年未満","公的統計・既存住宅混在","","R05/R06/R07",69,{"v":638.8888888888888,"d":"638.9"},{"v":558.3333333333333,"d":"558.3"},{"v":566.6666666666666,"d":"566.7"},{"v":427.77777777777777,"d":"427.8"},{"v":347.22222222222223,"d":"347.2"},{"v":266.6666666666667,"d":"266.7"},{"v":300,"d":"300.0"},{"v":375,"d":"375.0"},{"v":361.1111111111111,"d":"361.1"},{"v":288.8888888888889,"d":"288.9"},{"v":344.44444444444446,"d":"344.4"},{"v":488.88888888888886,"d":"488.9"}]
["S0071","地方別・都市階級別","関東甲信","都市階級1",721,{"v":12.47,"d":"12.5"},{"v":3463.888888888889,"d":"3,463.9"},{"v":288.65740740740745,"d":"288.7"},{"v":105700,"d":"105,700"},{"v":8808.333333333334,"d":"8,808"},"2778〜4167 kWh/年未満","1389〜2778 kWh/年未満","公的統計・既存住宅混在","","R05/R06/R07",71,{"v":330.55555555555554,"d":"330.6"},{"v":361.1111111111111,"d":"361.1"},{"v":344.44444444444446,"d":"344.4"},{"v":266.6666666666667,"d":"266.7"},{"v":230.55555555555554,"d":"230.6"},{"v":216.66666666666669,"d":"216.7"},{"v":255.55555555555554,"d":"255.6"},{"v":327.77777777777777,"d":"327.8"},{"v":350,"d":"350.0"},{"v":286.1111111111111,"d":"286.1"},{"v":238.88888888888889,"d":"238.9"},{"v":258.33333333333337,"d":"258.3"}]
["S0072","地方別・都市階級別","関東甲信","都市階級2",721,{"v":13.19,"d":"13.2"},{"v":3663.8888888888887,"d":"3,663.9"},{"v":305.3240740740741,"d":"305.3"},{"v":111600,"d":"111,600"},{"v":9300,"d":"9,300"},"2778〜4167 kWh/年未満","1389〜2778 kWh/年未満","公的統計・既存住宅混在","","R05/R06/R07",72,{"v":372.22222222222223,"d":"372.2"},{"v":394.44444444444446,"d":"394.4"},{"v":366.6666666666667,"d":"366.7"},{"v":274.99999999999994,"d":"275.0"},{"v":233.33333333333331,"d":"233.3"},{"v":227.77777777777774,"d":"227.8"},{"v":269.44444444444446,"d":"269.4"},{"v":344.44444444444446,"d":"344.4"},{"v":355.55555555555554,"d":"355.6"},{"v":288.8888888888889,"d":"288.9"},{"v":250,"d":"250.0"},{"v":286.1111111111111,"d":"286.1"}]
["S0073","地方別・都市階級別","関東甲信","都市階級3",124,{"v":14.67,"d":"14.7"},{"v":4075,"d":"4,075.0"},{"v":339.5833333333333,"d":"339.6"},{"v":118600,"d":"118,600"},{"v":9883.333333333334,"d":"9,883"},"2778〜4167 kWh/年未満","1389〜2778 kWh/年未満","公的統計・既存住宅混在","","R05/R06/R07",73,{"v":463.88888888888886,"d":"463.9"},{"v":472.22222222222223,"d":"472.2"},{"v":425,"d":"425.0"},{"v":316.66666666666663,"d":"316.7"},{"v":272.2222222222222,"d":"272.2"},{"v":252.77777777777777,"d":"252.8"},{"v":283.3333333333333,"d":"283.3"},{"v":341.6666666666667,"d":"341.7"},{"v":341.6666666666667,"d":"341.7"},{"v":277.77777777777777,"d":"277.8"},{"v":277.77777777777777,"d":"277.8"},{"v":350,"d":"350.0"}]
["S0075","地方別・都市階級別","北陸","都市階級1",332,{"v":17.55,"d":"17.6"},{"v":4875,"d":"4,875.0"},{"v":406.25,"d":"406.3"},{"v":140300,"d":"140,300"},{"v":11691.666666666666,"d":"11,692"},"4167〜5556 kWh/年未満","2778〜4167 kWh/年未満","公的統計・既存住宅混在","","R05/R06/R07",75,{"v":597.2222222222222,"d":"597.2"},{"v":547.2222222222222,"d":"547.2"},{"v":533.3333333333334,"d":"533.3"},{"v":388.88888888888886,"d":"388.9"},{"v":324.99999999999994,"d":"325.0"},{"v":263.8888888888889,"d":"263.9"},{"v":305.5555555555556,"d":"305.6"},{"v":444.44444444444446,"d":"444.4"},{"v":419.44444444444446,"d":"419.4"},{"v":294.44444444444446,"d":"294.4"},{"v":322.2222222222222,"d":"322.2"},{"v":433.33333333333337,"d":"433.3"}]
["S0076","地方別・都市階級別","北陸","都市階級2",281,{"v":18.42,"d":"18.4"},{"v":5116.666666666667,"d":"5,116.7"},{"v":426.3888888888889,"d":"426.4"},{"v":142800,"d":"142,800"},{"v":11900,"d":"11,900"},"4167〜5556 kWh/年未満","1389〜2778 kWh/年未満","公的統計・既存住宅混在","","R05/R06/R07",76,{"v":644.4444444444443,"d":"644.4"},{"v":577.7777777777778,"d":"577.8"},{"v":566.6666666666666,"d":"566.7"},{"v":411.1111111111111,"d":"411.1"},{"v":355.55555555555554,"d":"355.6"},{"v":283.3333333333333,"d":"283.3"},{"v":319.4444444444444,"d":"319.4"},{"v":433.33333333333337,"d":"433.3"},{"v":408.3333333333333,"d":"408.3"},{"v":305.5555555555556,"d":"305.6"},{"v":341.6666666666667,"d":"341.7"},{"v":469.44444444444446,"d":"469.4"}]
["S0077","地方別・都市階級別","北陸","都市階級3",193,{"v":22.57,"d":"22.6"},{"v":6269.444444444444,"d":"6,269.4"},{"v":522.4537037037037,"d":"522.5"},{"v":170200,"d":"170,200"},{"v":14183.333333333334,"d":"14,183"},"4167〜5556 kWh/年未満","4167〜5556 kWh/年未満","公的統計・既存住宅混在","","R05/R06/R07",77,{"v":747.2222222222223,"d":"747.2"},{"v":688.8888888888889,"d":"688.9"},{"v":675,"d":"675.0"},{"v":527.7777777777778,"d":"527.8"},{"v":447.22222222222223,"d":"447.2"},{"v":369.44444444444446,"d":"369.4"},{"v":402.7777777777777,"d":"402.8"},{"v":519.4444444444445,"d":"519.4"},{"v":494.44444444444446,"d":"494.4"},{"v":386.1111111111111,"d":"386.1"},{"v":436.11111111111114,"d":"436.1"},{"v":577.7777777777778,"d":"577.8"}]
["S0079","地方別・都市階級別","東海","都市階級1",303,{"v":13.18,"d":"13.2"},{"v":3661.111111111111,"d":"3,661.1"},{"v":305.09259259259255,"d":"305.1"},{"v":105600,"d":"105,600"},{"v":8800,"d":"8,800"},"2778〜4167 kWh/年未満","1389〜2778 kWh/年未満","公的統計・既存住宅混在","","R05/R06/R07",79,{"v":383.3333333333333,"d":"383.3"},{"v":372.22222222222223,"d":"372.2"},{"v":344.44444444444446,"d":"344.4"},{"v":280.55555555555554,"d":"280.6"},{"v":236.11111111111111,"d":"236.1"},{"v":225,"d":"225.0"},{"v":280.55555555555554,"d":"280.6"},{"v":366.6666666666667,"d":"366.7"},{"v":372.22222222222223,"d":"372.2"},{"v":280.55555555555554,"d":"280.6"},{"v":238.88888888888889,"d":"238.9"},{"v":280.55555555555554,"d":"280.6"}]
["S0080","地方別・都市階級別","東海","都市階級2",511,14.8,{"v":4111.111111111111,"d":"4,111.1"},{"v":342.5925925925926,"d":"342.6"},{"v":114700,"d":"114,700"},{"v":9558.333333333334,"d":"9,558"},"2778〜4167 kWh/年未満","2778〜4167 kWh/年未満","公的統計・既存住宅混在","","R05/R06/R07",80,{"v":455.5555555555555,"d":"455.6"},{"v":438.88888888888886,"d":"438.9"},{"v":394.44444444444446,"d":"394.4"},{"v":319.4444444444444,"d":"319.4"},{"v":274.99999999999994,"d":"275.0"},{"v":252.77777777777777,"d":"252.8"},{"v":305.5555555555556,"d":"305.6"},{"v":377.77777777777777,"d":"377.8"},{"v":375,"d":"375.0"},{"v":297.22222222222223,"d":"297.2"},{"v":283.3333333333333,"d":"283.3"},{"v":333.3333333333333,"d":"333.3"}]
["S0081","地方別・都市階級別","東海","都市階級3",120,{"v":14.74,"d":"14.7"},{"v":4094.444444444444,"d":"4,094.4"},{"v":341.20370370370364,"d":"341.2"},{"v":114000,"d":"114,000"},{"v":9500,"d":"9,500"},"2778〜4167 kWh/年未満","1389〜2778 kWh/年未満","公的統計・既存住宅混在","","R05/R06/R07",81,{"v":444.44444444444446,"d":"444.4"},{"v":416.66666666666663,"d":"416.7"},{"v":372.22222222222223,"d":"372.2"},{"v":311.11111111111114,"d":"311.1"},{"v":272.2222222222222,"d":"272.2"},{"v":263.8888888888889,"d":"263.9"},{"v":324.99999999999994,"d":"325.0"},{"v":383.3333333333333,"d":"383.3"},{"v":383.3333333333333,"d":"383.3"},{"v":305.5555555555556,"d":"305.6"},{"v":283.3333333333333,"d":"283.3"},{"v":330.55555555555554,"d":"330.6"}]
["S0083","地方別・都市階級別","近畿","都市階級1",431,{"v":12.45,"d":"12.5"},{"v":3458.333333333333,"d":"3,458.3"},{"v":288.1944444444444,"d":"288.2"},{"v":86500,"d":"86,500"},{"v":7208.333333333333,"d":"7,208"},"2778〜4167 kWh/年未満","1389〜2778 kWh/年未満","公的統計・既存住宅混在","","R05/R06/R07",83,{"v":358.3333333333333,"d":"358.3"},{"v":358.3333333333333,"d":"358.3"},{"v":338.88888888888886,"d":"338.9"},{"v":272.2222222222222,"d":"272.2"},{"v":236.11111111111111,"d":"236.1"},{"v":205.55555555555554,"d":"205.6"},{"v":250,"d":"250.0"},{"v":327.77777777777777,"d":"327.8"},{"v":347.22222222222223,"d":"347.2"},{"v":269.44444444444446,"d":"269.4"},{"v":230.55555555555554,"d":"230.6"},{"v":263.8888888888889,"d":"263.9"}]
["S0084","地方別・都市階級別","近畿","都市階級2",518,{"v":14.22,"d":"14.2"},{"v":3950,"d":"3,950.0"},{"v":329.1666666666667,"d":"329.2"},{"v":100600,"d":"100,600"},{"v":8383.333333333334,"d":"8,383"},"2778〜4167 kWh/年未満","2778〜4167 kWh/年未満","公的統計・既存住宅混在","","R05/R06/R07",84,{"v":444.44444444444446,"d":"444.4"},{"v":425,"d":"425.0"},{"v":397.2222222222222,"d":"397.2"},{"v":316.66666666666663,"d":"316.7"},{"v":269.44444444444446,"d":"269.4"},{"v":225,"d":"225.0"},{"v":274.99999999999994,"d":"275.0"},{"v":358.3333333333333,"d":"358.3"},{"v":363.88888888888886,"d":"363.9"},{"v":288.8888888888889,"d":"288.9"},{"v":263.8888888888889,"d":"263.9"},{"v":319.4444444444444,"d":"319.4"}]
["S0085","地方別・都市階級別","近畿","都市階級3",78,{"v":15.41,"d":"15.4"},{"v":4280.555555555556,"d":"4,280.6"},{"v":356.712962962963,"d":"356.7"},{"v":106100,"d":"106,100"},{"v":8841.666666666666,"d":"8,842"},"2778〜4167 kWh/年未満","2778〜4167 kWh/年未満","公的統計・既存住宅混在","","R05/R06/R07",85,{"v":480.5555555555555,"d":"480.6"},{"v":458.3333333333333,"d":"458.3"},{"v":416.66666666666663,"d":"416.7"},{"v":341.6666666666667,"d":"341.7"},{"v":294.44444444444446,"d":"294.4"},{"v":247.22222222222223,"d":"247.2"},{"v":327.77777777777777,"d":"327.8"},{"v":383.3333333333333,"d":"383.3"},{"v":361.1111111111111,"d":"361.1"},{"v":286.1111111111111,"d":"286.1"},{"v":316.66666666666663,"d":"316.7"},{"v":366.6666666666667,"d":"366.7"}]
["S0087","地方別・都市階級別","中国","都市階級1",330,{"v":15.53,"d":"15.5"},{"v":4313.888888888888,"d":"4,313.9"},{"v":359.49074074074065,"d":"359.5"},{"v":123699.99999999999,"d":"123,700"},{"v":10308.333333333332,"d":"10,308"},"2778〜4167 kWh/年未満","2778〜4167 kWh/年未満","公的統計・既存住宅混在","","R05/R06/R07",87,{"v":505.55555555555554,"d":"505.6"},{"v":477.77777777777777,"d":"477.8"},{"v":433.33333333333337,"d":"433.3"},{"v":330.55555555555554,"d":"330.6"},{"v":286.1111111111111,"d":"286.1"},{"v":255.55555555555554,"d":"255.6"},{"v":300,"d":"300.0"},{"v":394.44444444444446,"d":"394.4"},{"v":388.88888888888886,"d":"388.9"},{"v":291.6666666666667,"d":"291.7"},{"v":283.3333333333333,"d":"283.3"},{"v":369.44444444444446,"d":"369.4"}]
["S0088","地方別・都市階級別","中国","都市階級2",379,{"v":16.26,"d":"16.3"},{"v":4516.666666666667,"d":"4,516.7"},{"v":376.3888888888889,"d":"376.4"},{"v":128500,"d":"128,500"},{"v":10708.333333333334,"d":"10,708"},"2778〜4167 kWh/年未満","1389〜2778 kWh/年未満","公的統計・既存住宅混在","","R05/R06/R07",88,{"v":552.7777777777778,"d":"552.8"},{"v":500,"d":"500.0"},{"v":461.1111111111111,"d":"461.1"},{"v":347.22222222222223,"d":"347.2"},{"v":300,"d":"300.0"},{"v":263.8888888888889,"d":"263.9"},{"v":316.66666666666663,"d":"316.7"},{"v":397.2222222222222,"d":"397.2"},{"v":369.44444444444446,"d":"369.4"},{"v":294.44444444444446,"d":"294.4"},{"v":311.11111111111114,"d":"311.1"},{"v":405.55555555555554,"d":"405.6"}]
["S0089","地方別・都市階級別","中国","都市階級3",181,{"v":16.38,"d":"16.4"},{"v":4550,"d":"4,550.0"},{"v":379.1666666666667,"d":"379.2"},{"v":130300,"d":"130,300"},{"v":10858.333333333334,"d":"10,858"},"2778〜4167 kWh/年未満","1389〜2778 kWh/年未満","公的統計・既存住宅混在","","R05/R06/R07",89,{"v":563.8888888888888,"d":"563.9"},{"v":513.8888888888889,"d":"513.9"},{"v":472.22222222222223,"d":"472.2"},{"v":358.3333333333333,"d":"358.3"},{"v":311.11111111111114,"d":"311.1"},{"v":266.6666666666667,"d":"266.7"},{"v":308.33333333333337,"d":"308.3"},{"v":386.1111111111111,"d":"386.1"},{"v":361.1111111111111,"d":"361.1"},{"v":288.8888888888889,"d":"288.9"},{"v":308.33333333333337,"d":"308.3"},{"v":411.1111111111111,"d":"411.1"}]
["S0091","地方別・都市階級別","四国","都市階級1",362,{"v":15.57,"d":"15.6"},{"v":4325,"d":"4,325.0"},{"v":360.4166666666667,"d":"360.4"},{"v":114800,"d":"114,800"},{"v":9566.666666666666,"d":"9,567"},"2778〜4167 kWh/年未満","1389〜2778 kWh/年未満","公的統計・既存住宅混在","","R05/R06/R07",91,{"v":508.3333333333333,"d":"508.3"},{"v":452.7777777777777,"d":"452.8"},{"v":447.22222222222223,"d":"447.2"},{"v":327.77777777777777,"d":"327.8"},{"v":305.5555555555556,"d":"305.6"},{"v":252.77777777777777,"d":"252.8"},{"v":297.22222222222223,"d":"297.2"},{"v":402.7777777777777,"d":"402.8"},{"v":377.77777777777777,"d":"377.8"},{"v":311.11111111111114,"d":"311.1"},{"v":277.77777777777777,"d":"277.8"},{"v":366.6666666666667,"d":"366.7"}]
["S0092","地方別・都市階級別","四国","都市階級2",171,{"v":17.81,"d":"17.8"},{"v":4947.222222222222,"d":"4,947.2"},{"v":412.2685185185185,"d":"412.3"},{"v":129800,"d":"129,800"},{"v":10816.666666666666,"d":"10,817"},"2778〜4167 kWh/年未満","2778〜4167 kWh/年未満","公的統計・既存住宅混在","","R05/R06/R07",92,{"v":600,"d":"600.0"},{"v":538.8888888888889,"d":"538.9"},{"v":536.1111111111111,"d":"536.1"},{"v":391.66666666666663,"d":"391.7"},{"v":358.3333333333333,"d":"358.3"},{"v":283.3333333333333,"d":"283.3"},{"v":324.99999999999994,"d":"325.0"},{"v":433.33333333333337,"d":"433.3"},{"v":405.55555555555554,"d":"405.6"},{"v":330.55555555555554,"d":"330.6"},{"v":322.2222222222222,"d":"322.2"},{"v":419.44444444444446,"d":"419.4"}]
["S0093","地方別・都市階級別","四国","都市階級3",258,{"v":16.64,"d":"16.6"},{"v":4622.222222222223,"d":"4,622.2"},{"v":385.1851851851852,"d":"385.2"},{"v":119300,"d":"119,300"},{"v":9941.666666666666,"d":"9,942"},"2778〜4167 kWh/年未満","1389〜2778 kWh/年未満","公的統計・既存住宅混在","","R05/R06/R07",93,{"v":561.1111111111111,"d":"561.1"},{"v":488.88888888888886,"d":"488.9"},{"v":494.44444444444446,"d":"494.4"},{"v":352.7777777777778,"d":"352.8"},{"v":324.99999999999994,"d":"325.0"},{"v":274.99999999999994,"d":"275.0"},{"v":319.4444444444444,"d":"319.4"},{"v":405.55555555555554,"d":"405.6"},{"v":369.44444444444446,"d":"369.4"},{"v":319.4444444444444,"d":"319.4"},{"v":305.5555555555556,"d":"305.6"},{"v":405.55555555555554,"d":"405.6"}]
["S0095","地方別・都市階級別","九州","都市階級1",409,{"v":13.91,"d":"13.9"},{"v":3863.888888888889,"d":"3,863.9"},{"v":321.99074074074076,"d":"322.0"},{"v":95600,"d":"95,600"},{"v":7966.666666666667,"d":"7,967"},"2778〜4167 kWh/年未満","1389〜2778 kWh/年未満","公的統計・既存住宅混在","","R05/R06/R07",95,{"v":447.22222222222223,"d":"447.2"},{"v":380.5555555555556,"d":"380.6"},{"v":352.7777777777778,"d":"352.8"},{"v":283.3333333333333,"d":"283.3"},{"v":252.77777777777777,"d":"252.8"},{"v":244.44444444444443,"d":"244.4"},{"v":294.44444444444446,"d":"294.4"},{"v":397.2222222222222,"d":"397.2"},{"v":355.55555555555554,"d":"355.6"},{"v":277.77777777777777,"d":"277.8"},{"v":250,"d":"250.0"},{"v":327.77777777777777,"d":"327.8"}]
["S0096","地方別・都市階級別","九州","都市階級2",270,{"v":15.04,"d":"15.0"},{"v":4177.777777777777,"d":"4,177.8"},{"v":348.1481481481481,"d":"348.1"},{"v":101700,"d":"101,700"},{"v":8475,"d":"8,475"},"2778〜4167 kWh/年未満","1389〜2778 kWh/年未満","公的統計・既存住宅混在","","R05/R06/R07",96,{"v":491.66666666666663,"d":"491.7"},{"v":416.66666666666663,"d":"416.7"},{"v":383.3333333333333,"d":"383.3"},{"v":308.33333333333337,"d":"308.3"},{"v":274.99999999999994,"d":"275.0"},{"v":266.6666666666667,"d":"266.7"},{"v":313.8888888888888,"d":"313.9"},{"v":422.22222222222223,"d":"422.2"},{"v":358.3333333333333,"d":"358.3"},{"v":288.8888888888889,"d":"288.9"},{"v":283.3333333333333,"d":"283.3"},{"v":366.6666666666667,"d":"366.7"}]
["S0097","地方別・都市階級別","九州","都市階級3",221,{"v":15.13,"d":"15.1"},{"v":4202.777777777777,"d":"4,202.8"},{"v":350.23148148148147,"d":"350.2"},{"v":99600.00000000001,"d":"99,600"},{"v":8300.000000000002,"d":"8,300"},"2778〜4167 kWh/年未満","1389〜2778 kWh/年未満","公的統計・既存住宅混在","","R05/R06/R07",97,{"v":488.88888888888886,"d":"488.9"},{"v":422.22222222222223,"d":"422.2"},{"v":391.66666666666663,"d":"391.7"},{"v":322.2222222222222,"d":"322.2"},{"v":277.77777777777777,"d":"277.8"},{"v":263.8888888888889,"d":"263.9"},{"v":316.66666666666663,"d":"316.7"},{"v":416.66666666666663,"d":"416.7"},{"v":366.6666666666667,"d":"366.7"},{"v":288.8888888888889,"d":"288.9"},{"v":283.3333333333333,"d":"283.3"},{"v":363.88888888888886,"d":"363.9"}]
["S0099","地方別・都市階級別","沖縄","都市階級1",160,{"v":13.26,"d":"13.3"},{"v":3683.333333333333,"d":"3,683.3"},{"v":306.9444444444444,"d":"306.9"},{"v":109800,"d":"109,800"},{"v":9150,"d":"9,150"},"2778〜4167 kWh/年未満","1389〜2778 kWh/年未満","公的統計・既存住宅混在","","R05/R06/R07",99,{"v":294.44444444444446,"d":"294.4"},{"v":244.44444444444443,"d":"244.4"},{"v":247.22222222222223,"d":"247.2"},{"v":261.1111111111111,"d":"261.1"},{"v":244.44444444444443,"d":"244.4"},{"v":302.7777777777778,"d":"302.8"},{"v":397.2222222222222,"d":"397.2"},{"v":427.77777777777777,"d":"427.8"},{"v":386.1111111111111,"d":"386.1"},{"v":363.88888888888886,"d":"363.9"},{"v":266.6666666666667,"d":"266.7"},{"v":244.44444444444443,"d":"244.4"}]
["S0100","地方別・都市階級別","沖縄","都市階級2",297,{"v":12.39,"d":"12.4"},{"v":3441.666666666667,"d":"3,441.7"},{"v":286.8055555555556,"d":"286.8"},{"v":102100.00000000001,"d":"102,100"},{"v":8508.333333333334,"d":"8,508"},"2778〜4167 kWh/年未満","1389〜2778 kWh/年未満","公的統計・既存住宅混在","","R05/R06/R07",100,{"v":274.99999999999994,"d":"275.0"},{"v":227.77777777777774,"d":"227.8"},{"v":230.55555555555554,"d":"230.6"},{"v":238.88888888888889,"d":"238.9"},{"v":219.44444444444443,"d":"219.4"},{"v":274.99999999999994,"d":"275.0"},{"v":375,"d":"375.0"},{"v":402.7777777777777,"d":"402.8"},{"v":369.44444444444446,"d":"369.4"},{"v":355.55555555555554,"d":"355.6"},{"v":247.22222222222223,"d":"247.2"},{"v":225,"d":"225.0"}]
["S0101","地方別・都市階級別","沖縄","都市階級3",168,{"v":13.41,"d":"13.4"},{"v":3725,"d":"3,725.0"},{"v":310.4166666666667,"d":"310.4"},{"v":106199.99999999999,"d":"106,200"},{"v":8849.999999999998,"d":"8,850"},"2778〜4167 kWh/年未満","1389〜2778 kWh/年未満","公的統計・既存住宅混在","","R05/R06/R07",101,{"v":313.8888888888888,"d":"313.9"},{"v":261.1111111111111,"d":"261.1"},{"v":255.55555555555554,"d":"255.6"},{"v":272.2222222222222,"d":"272.2"},{"v":250,"d":"250.0"},{"v":300,"d":"300.0"},{"v":375,"d":"375.0"},{"v":419.44444444444446,"d":"419.4"},{"v":388.88888888888886,"d":"388.9"},{"v":372.22222222222223,"d":"372.2"},{"v":266.6666666666667,"d":"266.7"},{"v":250,"d":"250.0"}]
["S0103","省エネ基準地域区分別","1地域","",27,{"v":17.18,"d":"17.2"},{"v":4772.222222222222,"d":"4,772.2"},{"v":397.68518518518516,"d":"397.7"},{"v":141800,"d":"141,800"},{"v":11816.666666666666,"d":"11,817"},"1389〜2778 kWh/年未満","1389〜2778 kWh/年未満","標本30未満・参考限定","","R05/R06/R07",103,{"v":647.2222222222223,"d":"647.2"},{"v":524.9999999999999,"d":"525.0"},{"v":502.77777777777777,"d":"502.8"},{"v":472.22222222222223,"d":"472.2"},{"v":408.3333333333333,"d":"408.3"},{"v":291.6666666666667,"d":"291.7"},{"v":280.55555555555554,"d":"280.6"},{"v":297.22222222222223,"d":"297.2"},{"v":300,"d":"300.0"},{"v":280.55555555555554,"d":"280.6"},{"v":330.55555555555554,"d":"330.6"},{"v":430.5555555555556,"d":"430.6"}]
["S0104","省エネ基準地域区分別","2地域","",779,{"v":13.12,"d":"13.1"},{"v":3644.444444444444,"d":"3,644.4"},{"v":303.70370370370364,"d":"303.7"},{"v":114800,"d":"114,800"},{"v":9566.666666666666,"d":"9,567"},"1389〜2778 kWh/年未満","1389〜2778 kWh/年未満","公的統計・既存住宅混在","","R05/R06/R07",104,{"v":458.3333333333333,"d":"458.3"},{"v":375,"d":"375.0"},{"v":366.6666666666667,"d":"366.7"},{"v":327.77777777777777,"d":"327.8"},{"v":288.8888888888889,"d":"288.9"},{"v":225,"d":"225.0"},{"v":236.11111111111111,"d":"236.1"},{"v":263.8888888888889,"d":"263.9"},{"v":261.1111111111111,"d":"261.1"},{"v":238.88888888888889,"d":"238.9"},{"v":274.99999999999994,"d":"275.0"},{"v":333.3333333333333,"d":"333.3"}]
["S0105","省エネ基準地域区分別","3地域","",336,{"v":17.46,"d":"17.5"},{"v":4850.000000000001,"d":"4,850.0"},{"v":404.16666666666674,"d":"404.2"},{"v":140300,"d":"140,300"},{"v":11691.666666666666,"d":"11,692"},"2778〜4167 kWh/年未満","2778〜4167 kWh/年未満","公的統計・既存住宅混在","","R05/R06/R07",105,{"v":630.5555555555555,"d":"630.6"},{"v":549.9999999999999,"d":"550.0"},{"v":555.5555555555555,"d":"555.6"},{"v":413.88888888888886,"d":"413.9"},{"v":341.6666666666667,"d":"341.7"},{"v":255.55555555555554,"d":"255.6"},{"v":283.3333333333333,"d":"283.3"},{"v":347.22222222222223,"d":"347.2"},{"v":341.6666666666667,"d":"341.7"},{"v":288.8888888888889,"d":"288.9"},{"v":350,"d":"350.0"},{"v":488.88888888888886,"d":"488.9"}]
["S0106","省エネ基準地域区分別","4地域","",423,{"v":15.62,"d":"15.6"},{"v":4338.888888888889,"d":"4,338.9"},{"v":361.5740740740741,"d":"361.6"},{"v":124700,"d":"124,700"},{"v":10391.666666666666,"d":"10,392"},"2778〜4167 kWh/年未満","1389〜2778 kWh/年未満","公的統計・既存住宅混在","","R05/R06/R07",106,{"v":561.1111111111111,"d":"561.1"},{"v":505.55555555555554,"d":"505.6"},{"v":486.1111111111111,"d":"486.1"},{"v":366.6666666666667,"d":"366.7"},{"v":291.6666666666667,"d":"291.7"},{"v":236.11111111111111,"d":"236.1"},{"v":263.8888888888889,"d":"263.9"},{"v":333.3333333333333,"d":"333.3"},{"v":327.77777777777777,"d":"327.8"},{"v":252.77777777777777,"d":"252.8"},{"v":300,"d":"300.0"},{"v":413.88888888888886,"d":"413.9"}]
["S0107","省エネ基準地域区分別","5地域","",1299,{"v":16.51,"d":"16.5"},{"v":4586.111111111111,"d":"4,586.1"},{"v":382.1759259259259,"d":"382.2"},{"v":128699.99999999999,"d":"128,700"},{"v":10724.999999999998,"d":"10,725"},"2778〜4167 kWh/年未満","1389〜2778 kWh/年未満","公的統計・既存住宅混在","","R05/R06/R07",107,{"v":549.9999999999999,"d":"550.0"},{"v":513.8888888888889,"d":"513.9"},{"v":486.1111111111111,"d":"486.1"},{"v":372.22222222222223,"d":"372.2"},{"v":313.8888888888888,"d":"313.9"},{"v":263.8888888888889,"d":"263.9"},{"v":305.5555555555556,"d":"305.6"},{"v":388.88888888888886,"d":"388.9"},{"v":377.77777777777777,"d":"377.8"},{"v":297.22222222222223,"d":"297.2"},{"v":313.8888888888888,"d":"313.9"},{"v":405.55555555555554,"d":"405.6"}]
["S0108","省エネ基準地域区分別","6地域","",4803,{"v":13.56,"d":"13.6"},{"v":3766.6666666666665,"d":"3,766.7"},{"v":313.88888888888886,"d":"313.9"},{"v":106600,"d":"106,600"},{"v":8883.333333333334,"d":"8,883"},"2778〜4167 kWh/年未満","1389〜2778 kWh/年未満","公的統計・既存住宅混在","","R05/R06/R07",108,{"v":394.44444444444446,"d":"394.4"},{"v":397.2222222222222,"d":"397.2"},{"v":372.22222222222223,"d":"372.2"},{"v":288.8888888888889,"d":"288.9"},{"v":250,"d":"250.0"},{"v":230.55555555555554,"d":"230.6"},{"v":277.77777777777777,"d":"277.8"},{"v":355.55555555555554,"d":"355.6"},{"v":361.1111111111111,"d":"361.1"},{"v":286.1111111111111,"d":"286.1"},{"v":255.55555555555554,"d":"255.6"},{"v":297.22222222222223,"d":"297.2"}]
["S0109","省エネ基準地域区分別","7地域","",996,{"v":13.86,"d":"13.9"},{"v":3849.9999999999995,"d":"3,850.0"},{"v":320.8333333333333,"d":"320.8"},{"v":101400,"d":"101,400"},{"v":8450,"d":"8,450"},"2778〜4167 kWh/年未満","1389〜2778 kWh/年未満","公的統計・既存住宅混在","","R05/R06/R07",109,{"v":430.5555555555556,"d":"430.6"},{"v":383.3333333333333,"d":"383.3"},{"v":358.3333333333333,"d":"358.3"},{"v":283.3333333333333,"d":"283.3"},{"v":255.55555555555554,"d":"255.6"},{"v":241.66666666666666,"d":"241.7"},{"v":291.6666666666667,"d":"291.7"},{"v":383.3333333333333,"d":"383.3"},{"v":355.55555555555554,"d":"355.6"},{"v":286.1111111111111,"d":"286.1"},{"v":258.33333333333337,"d":"258.3"},{"v":319.4444444444444,"d":"319.4"}]
["S0110","省エネ基準地域区分別","8地域","",628,{"v":12.65,"d":"12.7"},{"v":3513.8888888888887,"d":"3,513.9"},{"v":292.8240740740741,"d":"292.8"},{"v":102600,"d":"102,600"},{"v":8550,"d":"8,550"},"2778〜4167 kWh/年未満","1389〜2778 kWh/年未満","公的統計・既存住宅混在","","R05/R06/R07",110,{"v":286.1111111111111,"d":"286.1"},{"v":236.11111111111111,"d":"236.1"},{"v":236.11111111111111,"d":"236.1"},{"v":247.22222222222223,"d":"247.2"},{"v":230.55555555555554,"d":"230.6"},{"v":283.3333333333333,"d":"283.3"},{"v":375,"d":"375.0"},{"v":405.55555555555554,"d":"405.6"},{"v":372.22222222222223,"d":"372.2"},{"v":355.55555555555554,"d":"355.6"},{"v":252.77777777777777,"d":"252.8"},{"v":233.33333333333331,"d":"233.3"}]
["S0111","省エネ基準地域区分別","不明","",0,{"$nulls":5},"非公表","非公表","非公表・推定不可","-","R05/R06/R07",111]
["S0114","都市階級別・建て方別","都市階級1","戸建",1967,{"v":17.52,"d":"17.5"},{"v":4866.666666666666,"d":"4,866.7"},{"v":405.5555555555555,"d":"405.6"},{"v":138200,"d":"138,200"},{"v":11516.666666666666,"d":"11,517"},"4167〜5556 kWh/年未満","2778〜4167 kWh/年未満","公的統計・既存住宅混在","","R05/R06/R07",114,{"v":547.2222222222222,"d":"547.2"},{"v":527.7777777777778,"d":"527.8"},{"v":500,"d":"500.0"},{"v":386.1111111111111,"d":"386.1"},{"v":327.77777777777777,"d":"327.8"},{"v":286.1111111111111,"d":"286.1"},{"v":336.1111111111111,"d":"336.1"},{"v":436.11111111111114,"d":"436.1"},{"v":438.88888888888886,"d":"438.9"},{"v":350,"d":"350.0"},{"v":327.77777777777777,"d":"327.8"},{"v":402.7777777777777,"d":"402.8"}]
["S0115","都市階級別・建て方別","都市階級1","集合",1696,{"v":9.99,"d":"10.0"},{"v":2775,"d":"2,775.0"},{"v":231.25,"d":"231.3"},{"v":79800,"d":"79,800"},{"v":6650,"d":"6,650"},"1389〜2778 kWh/年未満","1389〜2778 kWh/年未満","公的統計・既存住宅混在","","R05/R06/R07",115,{"v":269.44444444444446,"d":"269.4"},{"v":272.2222222222222,"d":"272.2"},{"v":261.1111111111111,"d":"261.1"},{"v":208.33333333333331,"d":"208.3"},{"v":186.11111111111111,"d":"186.1"},{"v":177.77777777777777,"d":"177.8"},{"v":213.88888888888889,"d":"213.9"},{"v":277.77777777777777,"d":"277.8"},{"v":286.1111111111111,"d":"286.1"},{"v":227.77777777777774,"d":"227.8"},{"v":188.88888888888889,"d":"188.9"},{"v":208.33333333333331,"d":"208.3"}]
["S0117","都市階級別・建て方別","都市階級2","戸建",2613,{"v":17.54,"d":"17.5"},{"v":4872.222222222222,"d":"4,872.2"},{"v":406.0185185185185,"d":"406.0"},{"v":136800,"d":"136,800"},{"v":11400,"d":"11,400"},"4167〜5556 kWh/年未満","2778〜4167 kWh/年未満","公的統計・既存住宅混在","","R05/R06/R07",117,{"v":563.8888888888888,"d":"563.9"},{"v":538.8888888888889,"d":"538.9"},{"v":502.77777777777777,"d":"502.8"},{"v":388.88888888888886,"d":"388.9"},{"v":324.99999999999994,"d":"325.0"},{"v":286.1111111111111,"d":"286.1"},{"v":336.1111111111111,"d":"336.1"},{"v":425,"d":"425.0"},{"v":416.66666666666663,"d":"416.7"},{"v":338.88888888888886,"d":"338.9"},{"v":330.55555555555554,"d":"330.6"},{"v":416.66666666666663,"d":"416.7"}]
["S0118","都市階級別・建て方別","都市階級2","集合",1226,{"v":9.71,"d":"9.7"},{"v":2697.2222222222226,"d":"2,697.2"},{"v":224.76851851851856,"d":"224.8"},{"v":78400,"d":"78,400"},{"v":6533.333333333333,"d":"6,533"},"1389〜2778 kWh/年未満","1389〜2778 kWh/年未満","公的統計・既存住宅混在","","R05/R06/R07",118,{"v":266.6666666666667,"d":"266.7"},{"v":269.44444444444446,"d":"269.4"},{"v":252.77777777777777,"d":"252.8"},{"v":197.22222222222223,"d":"197.2"},{"v":177.77777777777777,"d":"177.8"},{"v":169.44444444444443,"d":"169.4"},{"v":211.11111111111111,"d":"211.1"},{"v":272.2222222222222,"d":"272.2"},{"v":274.99999999999994,"d":"275.0"},{"v":216.66666666666669,"d":"216.7"},{"v":186.11111111111111,"d":"186.1"},{"v":205.55555555555554,"d":"205.6"}]
["S0120","都市階級別・建て方別","都市階級3","戸建",1339,{"v":18.64,"d":"18.6"},{"v":5177.777777777778,"d":"5,177.8"},{"v":431.4814814814815,"d":"431.5"},{"v":140700,"d":"140,700"},{"v":11725,"d":"11,725"},"4167〜5556 kWh/年未満","2778〜4167 kWh/年未満","公的統計・既存住宅混在","","R05/R06/R07",120,{"v":622.2222222222223,"d":"622.2"},{"v":566.6666666666666,"d":"566.7"},{"v":533.3333333333334,"d":"533.3"},{"v":419.44444444444446,"d":"419.4"},{"v":361.1111111111111,"d":"361.1"},{"v":311.11111111111114,"d":"311.1"},{"v":355.55555555555554,"d":"355.6"},{"v":436.11111111111114,"d":"436.1"},{"v":413.88888888888886,"d":"413.9"},{"v":338.88888888888886,"d":"338.9"},{"v":358.3333333333333,"d":"358.3"},{"v":461.1111111111111,"d":"461.1"}]
["S0121","都市階級別・建て方別","都市階級3","集合",450,9.2,{"v":2555.555555555555,"d":"2,555.6"},{"v":212.96296296296293,"d":"213.0"},{"v":70700,"d":"70,700"},{"v":5891.666666666667,"d":"5,892"},"1389〜2778 kWh/年未満","1389〜2778 kWh/年未満","公的統計・既存住宅混在","","R05/R06/R07",121,{"v":266.6666666666667,"d":"266.7"},{"v":244.44444444444443,"d":"244.4"},{"v":238.88888888888889,"d":"238.9"},{"v":191.66666666666666,"d":"191.7"},{"v":172.22222222222223,"d":"172.2"},{"v":163.88888888888889,"d":"163.9"},{"v":205.55555555555554,"d":"205.6"},{"v":252.77777777777777,"d":"252.8"},{"v":241.66666666666666,"d":"241.7"},{"v":191.66666666666666,"d":"191.7"},{"v":177.77777777777777,"d":"177.8"},{"v":211.11111111111111,"d":"211.1"}]
["S0124","都市階級別・世帯類型別（5区分）","都市階級1","単身",731,{"v":8.36,"d":"8.4"},{"v":2322.222222222222,"d":"2,322.2"},{"v":193.5185185185185,"d":"193.5"},{"v":66900,"d":"66,900"},{"v":5575,"d":"5,575"},"1389〜2778 kWh/年未満","1389〜2778 kWh/年未満","公的統計・既存住宅混在","","R05/R06/R07",124,{"v":233.33333333333331,"d":"233.3"},{"v":233.33333333333331,"d":"233.3"},{"v":222.22222222222223,"d":"222.2"},{"v":180.55555555555554,"d":"180.6"},{"v":158.33333333333331,"d":"158.3"},{"v":147.22222222222223,"d":"147.2"},{"v":175,"d":"175.0"},{"v":222.22222222222223,"d":"222.2"},{"v":230.55555555555554,"d":"230.6"},{"v":183.33333333333334,"d":"183.3"},{"v":158.33333333333331,"d":"158.3"},{"v":177.77777777777777,"d":"177.8"}]
["S0125","都市階級別・世帯類型別（5区分）","都市階級1","夫婦",1175,{"v":13.74,"d":"13.7"},{"v":3816.6666666666665,"d":"3,816.7"},{"v":318.05555555555554,"d":"318.1"},{"v":109000,"d":"109,000"},{"v":9083.333333333334,"d":"9,083"},"2778〜4167 kWh/年未満","2778〜4167 kWh/年未満","公的統計・既存住宅混在","","R05/R06/R07",125,{"v":413.88888888888886,"d":"413.9"},{"v":399.99999999999994,"d":"400.0"},{"v":383.3333333333333,"d":"383.3"},{"v":302.7777777777778,"d":"302.8"},{"v":261.1111111111111,"d":"261.1"},{"v":230.55555555555554,"d":"230.6"},{"v":266.6666666666667,"d":"266.7"},{"v":352.7777777777778,"d":"352.8"},{"v":355.55555555555554,"d":"355.6"},{"v":288.8888888888889,"d":"288.9"},{"v":258.33333333333337,"d":"258.3"},{"v":305.5555555555556,"d":"305.6"}]
["S0126","都市階級別・世帯類型別（5区分）","都市階級1","夫婦と子",1111,{"v":18.34,"d":"18.3"},{"v":5094.444444444444,"d":"5,094.4"},{"v":424.537037037037,"d":"424.5"},{"v":144400,"d":"144,400"},{"v":12033.333333333334,"d":"12,033"},"4167〜5556 kWh/年未満","2778〜4167 kWh/年未満","公的統計・既存住宅混在","","R05/R06/R07",126,{"v":544.4444444444443,"d":"544.4"},{"v":533.3333333333334,"d":"533.3"},{"v":508.3333333333333,"d":"508.3"},{"v":388.88888888888886,"d":"388.9"},{"v":333.3333333333333,"d":"333.3"},{"v":308.33333333333337,"d":"308.3"},{"v":375,"d":"375.0"},{"v":483.3333333333333,"d":"483.3"},{"v":486.1111111111111,"d":"486.1"},{"v":383.3333333333333,"d":"383.3"},{"v":344.44444444444446,"d":"344.4"},{"v":408.3333333333333,"d":"408.3"}]
["S0127","都市階級別・世帯類型別（5区分）","都市階級1","三世代",172,{"v":25.69,"d":"25.7"},{"v":7136.111111111111,"d":"7,136.1"},{"v":594.675925925926,"d":"594.7"},{"v":205900,"d":"205,900"},{"v":17158.333333333332,"d":"17,158"},"5556〜6944 kWh/年未満","4167〜5556 kWh/年未満","公的統計・既存住宅混在","","R05/R06/R07",127,{"v":780.5555555555555,"d":"780.6"},{"v":766.6666666666666,"d":"766.7"},{"v":719.4444444444445,"d":"719.4"},{"v":577.7777777777778,"d":"577.8"},{"v":480.5555555555555,"d":"480.6"},{"v":422.22222222222223,"d":"422.2"},{"v":488.88888888888886,"d":"488.9"},{"v":636.1111111111111,"d":"636.1"},{"v":658.3333333333334,"d":"658.3"},{"v":522.2222222222222,"d":"522.2"},{"v":497.22222222222223,"d":"497.2"},{"v":588.8888888888889,"d":"588.9"}]
["S0128","都市階級別・世帯類型別（5区分）","都市階級1","その他",473,{"v":15.07,"d":"15.1"},{"v":4186.111111111111,"d":"4,186.1"},{"v":348.8425925925926,"d":"348.8"},{"v":118500,"d":"118,500"},{"v":9875,"d":"9,875"},"2778〜4167 kWh/年未満","2778〜4167 kWh/年未満","公的統計・既存住宅混在","","R05/R06/R07",128,{"v":452.7777777777777,"d":"452.8"},{"v":444.44444444444446,"d":"444.4"},{"v":416.66666666666663,"d":"416.7"},{"v":322.2222222222222,"d":"322.2"},{"v":277.77777777777777,"d":"277.8"},{"v":250,"d":"250.0"},{"v":300,"d":"300.0"},{"v":397.2222222222222,"d":"397.2"},{"v":399.99999999999994,"d":"400.0"},{"v":313.8888888888888,"d":"313.9"},{"v":277.77777777777777,"d":"277.8"},{"v":333.3333333333333,"d":"333.3"}]
["S0129","都市階級別・世帯類型別（5区分）","都市階級1","不明",1,{"$nulls":5},"非公表","非公表","非公表・推定不可","x","R05/R06/R07",129]
["S0131","都市階級別・世帯類型別（5区分）","都市階級2","単身",740,{"v":8.82,"d":"8.8"},{"v":2450,"d":"2,450.0"},{"v":204.16666666666666,"d":"204.2"},{"v":71200,"d":"71,200"},{"v":5933.333333333333,"d":"5,933"},"1389〜2778 kWh/年未満","1389〜2778 kWh/年未満","公的統計・既存住宅混在","","R05/R06/R07",131,{"v":261.1111111111111,"d":"261.1"},{"v":250,"d":"250.0"},{"v":230.55555555555554,"d":"230.6"},{"v":183.33333333333334,"d":"183.3"},{"v":163.88888888888889,"d":"163.9"},{"v":152.7777777777778,"d":"152.8"},{"v":183.33333333333334,"d":"183.3"},{"v":233.33333333333331,"d":"233.3"},{"v":233.33333333333331,"d":"233.3"},{"v":188.88888888888889,"d":"188.9"},{"v":172.22222222222223,"d":"172.2"},{"v":194.44444444444443,"d":"194.4"}]
["S0132","都市階級別・世帯類型別（5区分）","都市階級2","夫婦",1296,{"v":14.54,"d":"14.5"},{"v":4038.8888888888887,"d":"4,038.9"},{"v":336.5740740740741,"d":"336.6"},{"v":114400,"d":"114,400"},{"v":9533.333333333334,"d":"9,533"},"2778〜4167 kWh/年未満","2778〜4167 kWh/年未満","公的統計・既存住宅混在","","R05/R06/R07",132,{"v":452.7777777777777,"d":"452.8"},{"v":438.88888888888886,"d":"438.9"},{"v":411.1111111111111,"d":"411.1"},{"v":322.2222222222222,"d":"322.2"},{"v":274.99999999999994,"d":"275.0"},{"v":241.66666666666666,"d":"241.7"},{"v":280.55555555555554,"d":"280.6"},{"v":358.3333333333333,"d":"358.3"},{"v":358.3333333333333,"d":"358.3"},{"v":291.6666666666667,"d":"291.7"},{"v":274.99999999999994,"d":"275.0"},{"v":336.1111111111111,"d":"336.1"}]
["S0133","都市階級別・世帯類型別（5区分）","都市階級2","夫婦と子",1125,{"v":19.36,"d":"19.4"},{"v":5377.777777777777,"d":"5,377.8"},{"v":448.1481481481481,"d":"448.1"},{"v":150200,"d":"150,200"},{"v":12516.666666666666,"d":"12,517"},"4167〜5556 kWh/年未満","2778〜4167 kWh/年未満","公的統計・既存住宅混在","","R05/R06/R07",133,{"v":605.5555555555557,"d":"605.6"},{"v":591.6666666666666,"d":"591.7"},{"v":552.7777777777778,"d":"552.8"},{"v":422.22222222222223,"d":"422.2"},{"v":350,"d":"350.0"},{"v":319.4444444444444,"d":"319.4"},{"v":383.3333333333333,"d":"383.3"},{"v":483.3333333333333,"d":"483.3"},{"v":475,"d":"475.0"},{"v":380.5555555555556,"d":"380.6"},{"v":363.88888888888886,"d":"363.9"},{"v":452.7777777777777,"d":"452.8"}]
["S0134","都市階級別・世帯類型別（5区分）","都市階級2","三世代",204,{"v":26.27,"d":"26.3"},{"v":7297.222222222222,"d":"7,297.2"},{"v":608.1018518518518,"d":"608.1"},{"v":205600,"d":"205,600"},{"v":17133.333333333332,"d":"17,133"},"5556〜6944 kWh/年未満","5556〜6944 kWh/年未満","公的統計・既存住宅混在","","R05/R06/R07",134,{"v":830.5555555555557,"d":"830.6"},{"v":799.9999999999999,"d":"800.0"},{"v":738.8888888888889,"d":"738.9"},{"v":575,"d":"575.0"},{"v":486.1111111111111,"d":"486.1"},{"v":436.11111111111114,"d":"436.1"},{"v":508.3333333333333,"d":"508.3"},{"v":652.7777777777778,"d":"652.8"},{"v":636.1111111111111,"d":"636.1"},{"v":511.1111111111111,"d":"511.1"},{"v":500,"d":"500.0"},{"v":622.2222222222223,"d":"622.2"}]
["S0135","都市階級別・世帯類型別（5区分）","都市階級2","その他",473,{"v":16,"d":"16.0"},{"v":4444.444444444444,"d":"4,444.4"},{"v":370.3703703703704,"d":"370.4"},{"v":126300.00000000001,"d":"126,300"},{"v":10525.000000000002,"d":"10,525"},"2778〜4167 kWh/年未満","2778〜4167 kWh/年未満","公的統計・既存住宅混在","","R05/R06/R07",135,{"v":491.66666666666663,"d":"491.7"},{"v":469.44444444444446,"d":"469.4"},{"v":444.44444444444446,"d":"444.4"},{"v":350,"d":"350.0"},{"v":297.22222222222223,"d":"297.2"},{"v":261.1111111111111,"d":"261.1"},{"v":313.8888888888888,"d":"313.9"},{"v":405.55555555555554,"d":"405.6"},{"v":402.7777777777777,"d":"402.8"},{"v":324.99999999999994,"d":"325.0"},{"v":305.5555555555556,"d":"305.6"},{"v":375,"d":"375.0"}]
["S0136","都市階級別・世帯類型別（5区分）","都市階級2","不明",1,{"$nulls":5},"非公表","非公表","非公表・推定不可","x","R05/R06/R07",136]
["S0138","都市階級別・世帯類型別（5区分）","都市階級3","単身",365,9.2,{"v":2555.555555555555,"d":"2,555.6"},{"v":212.96296296296293,"d":"213.0"},{"v":70700,"d":"70,700"},{"v":5891.666666666667,"d":"5,892"},"1389〜2778 kWh/年未満","1389〜2778 kWh/年未満","公的統計・既存住宅混在","","R05/R06/R07",138,{"v":283.3333333333333,"d":"283.3"},{"v":258.33333333333337,"d":"258.3"},{"v":247.22222222222223,"d":"247.2"},{"v":199.99999999999997,"d":"200.0"},{"v":177.77777777777777,"d":"177.8"},{"v":163.88888888888889,"d":"163.9"},{"v":191.66666666666666,"d":"191.7"},{"v":236.11111111111111,"d":"236.1"},{"v":222.22222222222223,"d":"222.2"},{"v":177.77777777777777,"d":"177.8"},{"v":180.55555555555554,"d":"180.6"},{"v":213.88888888888889,"d":"213.9"}]
["S0139","都市階級別・世帯類型別（5区分）","都市階級3","夫婦",565,{"v":16.05,"d":"16.1"},{"v":4458.333333333333,"d":"4,458.3"},{"v":371.52777777777777,"d":"371.5"},{"v":120500,"d":"120,500"},{"v":10041.666666666666,"d":"10,042"},"2778〜4167 kWh/年未満","2778〜4167 kWh/年未満","公的統計・既存住宅混在","","R05/R06/R07",139,{"v":522.2222222222222,"d":"522.2"},{"v":475,"d":"475.0"},{"v":452.7777777777777,"d":"452.8"},{"v":363.88888888888886,"d":"363.9"},{"v":313.8888888888888,"d":"313.9"},{"v":272.2222222222222,"d":"272.2"},{"v":305.5555555555556,"d":"305.6"},{"v":380.5555555555556,"d":"380.6"},{"v":375,"d":"375.0"},{"v":302.7777777777778,"d":"302.8"},{"v":308.33333333333337,"d":"308.3"},{"v":388.88888888888886,"d":"388.9"}]
["S0140","都市階級別・世帯類型別（5区分）","都市階級3","夫婦と子",478,{"v":21.37,"d":"21.4"},{"v":5936.111111111111,"d":"5,936.1"},{"v":494.6759259259259,"d":"494.7"},{"v":159200,"d":"159,200"},{"v":13266.666666666666,"d":"13,267"},"4167〜5556 kWh/年未満","4167〜5556 kWh/年未満","公的統計・既存住宅混在","","R05/R06/R07",140,{"v":716.6666666666666,"d":"716.7"},{"v":647.2222222222223,"d":"647.2"},{"v":608.3333333333333,"d":"608.3"},{"v":477.77777777777777,"d":"477.8"},{"v":408.3333333333333,"d":"408.3"},{"v":352.7777777777778,"d":"352.8"},{"v":419.44444444444446,"d":"419.4"},{"v":508.3333333333333,"d":"508.3"},{"v":469.44444444444446,"d":"469.4"},{"v":388.88888888888886,"d":"388.9"},{"v":405.55555555555554,"d":"405.6"},{"v":533.3333333333334,"d":"533.3"}]
["S0141","都市階級別・世帯類型別（5区分）","都市階級3","三世代",112,{"v":32.28,"d":"32.3"},{"v":8966.666666666666,"d":"8,966.7"},{"v":747.2222222222222,"d":"747.2"},{"v":243200,"d":"243,200"},{"v":20266.666666666668,"d":"20,267"},"6944〜8333 kWh/年未満","5556〜6944 kWh/年未満","公的統計・既存住宅混在","","R05/R06/R07",141,{"v":1105.5555555555557,"d":"1,105.6"},{"v":994.4444444444445,"d":"994.4"},{"v":938.8888888888889,"d":"938.9"},{"v":716.6666666666666,"d":"716.7"},{"v":608.3333333333333,"d":"608.3"},{"v":527.7777777777778,"d":"527.8"},{"v":613.8888888888888,"d":"613.9"},{"v":758.3333333333333,"d":"758.3"},{"v":697.2222222222222,"d":"697.2"},{"v":561.1111111111111,"d":"561.1"},{"v":613.8888888888888,"d":"613.9"},{"v":825.0000000000001,"d":"825.0"}]
["S0142","都市階級別・世帯類型別（5区分）","都市階級3","その他",266,18.3,{"v":5083.333333333333,"d":"5,083.3"},{"v":423.6111111111111,"d":"423.6"},{"v":143100,"d":"143,100"},{"v":11925,"d":"11,925"},"4167〜5556 kWh/年未満","2778〜4167 kWh/年未満","公的統計・既存住宅混在","","R05/R06/R07",142,{"v":597.2222222222222,"d":"597.2"},{"v":558.3333333333333,"d":"558.3"},{"v":519.4444444444445,"d":"519.4"},{"v":397.2222222222222,"d":"397.2"},{"v":341.6666666666667,"d":"341.7"},{"v":302.7777777777778,"d":"302.8"},{"v":350,"d":"350.0"},{"v":444.44444444444446,"d":"444.4"},{"v":427.77777777777777,"d":"427.8"},{"v":344.44444444444446,"d":"344.4"},{"v":352.7777777777778,"d":"352.8"},{"v":447.22222222222223,"d":"447.2"}]
["S0143","都市階級別・世帯類型別（5区分）","都市階級3","不明",3,{"$nulls":5},"非公表","非公表","非公表・推定不可","x","R05/R06/R07",143]
["S0145","世帯人数別（4区分）","1人","",1836,{"v":8.66,"d":"8.7"},{"v":2405.5555555555557,"d":"2,405.6"},{"v":200.46296296296296,"d":"200.5"},{"v":69200,"d":"69,200"},{"v":5766.666666666667,"d":"5,767"},"1389〜2778 kWh/年未満","1389〜2778 kWh/年未満","公的統計・既存住宅混在","","R05/R06/R07",145,{"v":250,"d":"250.0"},{"v":244.44444444444443,"d":"244.4"},{"v":227.77777777777774,"d":"227.8"},{"v":183.33333333333334,"d":"183.3"},{"v":163.88888888888889,"d":"163.9"},{"v":152.7777777777778,"d":"152.8"},{"v":180.55555555555554,"d":"180.6"},{"v":227.77777777777774,"d":"227.8"},{"v":230.55555555555554,"d":"230.6"},{"v":186.11111111111111,"d":"186.1"},{"v":166.66666666666666,"d":"166.7"},{"v":191.66666666666666,"d":"191.7"}]
["S0146","世帯人数別（4区分）","2人","",3743,{"v":14.25,"d":"14.3"},{"v":3958.333333333333,"d":"3,958.3"},{"v":329.8611111111111,"d":"329.9"},{"v":111800,"d":"111,800"},{"v":9316.666666666666,"d":"9,317"},"2778〜4167 kWh/年未満","2778〜4167 kWh/年未満","公的統計・既存住宅混在","","R05/R06/R07",146,{"v":438.88888888888886,"d":"438.9"},{"v":422.22222222222223,"d":"422.2"},{"v":399.99999999999994,"d":"400.0"},{"v":313.8888888888888,"d":"313.9"},{"v":269.44444444444446,"d":"269.4"},{"v":238.88888888888889,"d":"238.9"},{"v":277.77777777777777,"d":"277.8"},{"v":355.55555555555554,"d":"355.6"},{"v":358.3333333333333,"d":"358.3"},{"v":288.8888888888889,"d":"288.9"},{"v":269.44444444444446,"d":"269.4"},{"v":324.99999999999994,"d":"325.0"}]
["S0147","世帯人数別（4区分）","3人","",1939,{"v":18.47,"d":"18.5"},{"v":5130.555555555556,"d":"5,130.6"},{"v":427.5462962962963,"d":"427.5"},{"v":144200,"d":"144,200"},{"v":12016.666666666666,"d":"12,017"},"4167〜5556 kWh/年未満","2778〜4167 kWh/年未満","公的統計・既存住宅混在","","R05/R06/R07",147,{"v":575,"d":"575.0"},{"v":552.7777777777778,"d":"552.8"},{"v":519.4444444444445,"d":"519.4"},{"v":399.99999999999994,"d":"400.0"},{"v":338.88888888888886,"d":"338.9"},{"v":305.5555555555556,"d":"305.6"},{"v":366.6666666666667,"d":"366.7"},{"v":469.44444444444446,"d":"469.4"},{"v":461.1111111111111,"d":"461.1"},{"v":366.6666666666667,"d":"366.7"},{"v":344.44444444444446,"d":"344.4"},{"v":427.77777777777777,"d":"427.8"}]
["S0148","世帯人数別（4区分）","4人以上","",1773,{"v":22.32,"d":"22.3"},{"v":6200,"d":"6,200.0"},{"v":516.6666666666666,"d":"516.7"},{"v":173299.99999999997,"d":"173,300"},{"v":14441.666666666664,"d":"14,442"},"4167〜5556 kWh/年未満","4167〜5556 kWh/年未満","公的統計・既存住宅混在","","R05/R06/R07",148,{"v":697.2222222222222,"d":"697.2"},{"v":672.2222222222222,"d":"672.2"},{"v":627.7777777777776,"d":"627.8"},{"v":486.1111111111111,"d":"486.1"},{"v":408.3333333333333,"d":"408.3"},{"v":369.44444444444446,"d":"369.4"},{"v":441.66666666666663,"d":"441.7"},{"v":558.3333333333333,"d":"558.3"},{"v":549.9999999999999,"d":"550.0"},{"v":438.88888888888886,"d":"438.9"},{"v":425,"d":"425.0"},{"v":524.9999999999999,"d":"525.0"}]
["S0151","地方別・世帯人数別（4区分）","北海道","1人",170,{"v":7.93,"d":"7.9"},{"v":2202.7777777777774,"d":"2,202.8"},{"v":183.56481481481478,"d":"183.6"},{"v":74000,"d":"74,000"},{"v":6166.666666666667,"d":"6,167"},"1389〜2778 kWh/年未満","1389〜2778 kWh/年未満","公的統計・既存住宅混在","","R05/R06/R07",151,{"v":247.22222222222223,"d":"247.2"},{"v":205.55555555555554,"d":"205.6"},{"v":208.33333333333331,"d":"208.3"},{"v":194.44444444444443,"d":"194.4"},{"v":183.33333333333334,"d":"183.3"},{"v":144.44444444444446,"d":"144.4"},{"v":155.55555555555557,"d":"155.6"},{"v":172.22222222222223,"d":"172.2"},{"v":172.22222222222223,"d":"172.2"},{"v":155.55555555555557,"d":"155.6"},{"v":169.44444444444443,"d":"169.4"},{"v":191.66666666666666,"d":"191.7"}]
["S0152","地方別・世帯人数別（4区分）","北海道","2人",411,{"v":14.69,"d":"14.7"},{"v":4080.5555555555557,"d":"4,080.6"},{"v":340.0462962962963,"d":"340.0"},{"v":126400,"d":"126,400"},{"v":10533.333333333334,"d":"10,533"},"2778〜4167 kWh/年未満","1389〜2778 kWh/年未満","公的統計・既存住宅混在","","R05/R06/R07",152,{"v":536.1111111111111,"d":"536.1"},{"v":436.11111111111114,"d":"436.1"},{"v":427.77777777777777,"d":"427.8"},{"v":363.88888888888886,"d":"363.9"},{"v":319.4444444444444,"d":"319.4"},{"v":238.88888888888889,"d":"238.9"},{"v":247.22222222222223,"d":"247.2"},{"v":280.55555555555554,"d":"280.6"},{"v":277.77777777777777,"d":"277.8"},{"v":255.55555555555554,"d":"255.6"},{"v":302.7777777777778,"d":"302.8"},{"v":391.66666666666663,"d":"391.7"}]
["S0153","地方別・世帯人数別（4区分）","北海道","3人",157,{"v":17.32,"d":"17.3"},{"v":4811.111111111111,"d":"4,811.1"},{"v":400.9259259259259,"d":"400.9"},{"v":154300,"d":"154,300"},{"v":12858.333333333334,"d":"12,858"},"2778〜4167 kWh/年未満","2778〜4167 kWh/年未満","公的統計・既存住宅混在","","R05/R06/R07",153,{"v":583.3333333333334,"d":"583.3"},{"v":494.44444444444446,"d":"494.4"},{"v":472.22222222222223,"d":"472.2"},{"v":441.66666666666663,"d":"441.7"},{"v":397.2222222222222,"d":"397.2"},{"v":308.33333333333337,"d":"308.3"},{"v":319.4444444444444,"d":"319.4"},{"v":358.3333333333333,"d":"358.3"},{"v":352.7777777777778,"d":"352.8"},{"v":319.4444444444444,"d":"319.4"},{"v":350,"d":"350.0"},{"v":416.66666666666663,"d":"416.7"}]
["S0154","地方別・世帯人数別（4区分）","北海道","4人以上",121,{"v":25.33,"d":"25.3"},{"v":7036.11111111111,"d":"7,036.1"},{"v":586.3425925925925,"d":"586.3"},{"v":207600.00000000003,"d":"207,600"},{"v":17300.000000000004,"d":"17,300"},"4167〜5556 kWh/年未満","2778〜4167 kWh/年未満","公的統計・既存住宅混在","","R05/R06/R07",154,{"v":950,"d":"950.0"},{"v":791.6666666666666,"d":"791.7"},{"v":744.4444444444445,"d":"744.4"},{"v":661.1111111111111,"d":"661.1"},{"v":538.8888888888889,"d":"538.9"},{"v":405.55555555555554,"d":"405.6"},{"v":422.22222222222223,"d":"422.2"},{"v":463.88888888888886,"d":"463.9"},{"v":444.44444444444446,"d":"444.4"},{"v":419.44444444444446,"d":"419.4"},{"v":516.6666666666667,"d":"516.7"},{"v":675,"d":"675.0"}]
["S0156","地方別・世帯人数別（4区分）","東北","1人",185,{"v":9.53,"d":"9.5"},{"v":2647.222222222222,"d":"2,647.2"},{"v":220.60185185185185,"d":"220.6"},{"v":79500,"d":"79,500"},{"v":6625,"d":"6,625"},"1389〜2778 kWh/年未満","1389〜2778 kWh/年未満","公的統計・既存住宅混在","","R05/R06/R07",156,{"v":311.11111111111114,"d":"311.1"},{"v":280.55555555555554,"d":"280.6"},{"v":283.3333333333333,"d":"283.3"},{"v":219.44444444444443,"d":"219.4"},{"v":183.33333333333334,"d":"183.3"},{"v":150,"d":"150.0"},{"v":177.77777777777777,"d":"177.8"},{"v":227.77777777777774,"d":"227.8"},{"v":219.44444444444443,"d":"219.4"},{"v":169.44444444444443,"d":"169.4"},{"v":186.11111111111111,"d":"186.1"},{"v":236.11111111111111,"d":"236.1"}]
["S0157","地方別・世帯人数別（4区分）","東北","2人",363,{"v":15.43,"d":"15.4"},{"v":4286.11111111111,"d":"4,286.1"},{"v":357.17592592592587,"d":"357.2"},{"v":126500,"d":"126,500"},{"v":10541.666666666666,"d":"10,542"},"2778〜4167 kWh/年未満","2778〜4167 kWh/年未満","公的統計・既存住宅混在","","R05/R06/R07",157,{"v":533.3333333333334,"d":"533.3"},{"v":475,"d":"475.0"},{"v":472.22222222222223,"d":"472.2"},{"v":369.44444444444446,"d":"369.4"},{"v":302.7777777777778,"d":"302.8"},{"v":236.11111111111111,"d":"236.1"},{"v":261.1111111111111,"d":"261.1"},{"v":338.88888888888886,"d":"338.9"},{"v":336.1111111111111,"d":"336.1"},{"v":261.1111111111111,"d":"261.1"},{"v":300,"d":"300.0"},{"v":402.7777777777777,"d":"402.8"}]
["S0158","地方別・世帯人数別（4区分）","東北","3人",184,{"v":21.61,"d":"21.6"},{"v":6002.777777777777,"d":"6,002.8"},{"v":500.23148148148147,"d":"500.2"},{"v":173600,"d":"173,600"},{"v":14466.666666666666,"d":"14,467"},"4167〜5556 kWh/年未満","2778〜4167 kWh/年未満","公的統計・既存住宅混在","","R05/R06/R07",158,{"v":788.8888888888889,"d":"788.9"},{"v":686.1111111111111,"d":"686.1"},{"v":686.1111111111111,"d":"686.1"},{"v":513.8888888888889,"d":"513.9"},{"v":419.44444444444446,"d":"419.4"},{"v":313.8888888888888,"d":"313.9"},{"v":355.55555555555554,"d":"355.6"},{"v":450,"d":"450.0"},{"v":441.66666666666663,"d":"441.7"},{"v":347.22222222222223,"d":"347.2"},{"v":411.1111111111111,"d":"411.1"},{"v":588.8888888888889,"d":"588.9"}]
["S0159","地方別・世帯人数別（4区分）","東北","4人以上",161,{"v":25.22,"d":"25.2"},{"v":7005.555555555555,"d":"7,005.6"},{"v":583.7962962962962,"d":"583.8"},{"v":199000,"d":"199,000"},{"v":16583.333333333332,"d":"16,583"},"5556〜6944 kWh/年未満","5556〜6944 kWh/年未満","公的統計・既存住宅混在","","R05/R06/R07",159,{"v":922.2222222222222,"d":"922.2"},{"v":811.1111111111111,"d":"811.1"},{"v":805.5555555555554,"d":"805.6"},{"v":597.2222222222222,"d":"597.2"},{"v":461.1111111111111,"d":"461.1"},{"v":355.55555555555554,"d":"355.6"},{"v":408.3333333333333,"d":"408.3"},{"v":530.5555555555555,"d":"530.6"},{"v":516.6666666666667,"d":"516.7"},{"v":394.44444444444446,"d":"394.4"},{"v":486.1111111111111,"d":"486.1"},{"v":716.6666666666666,"d":"716.7"}]
["S0161","地方別・世帯人数別（4区分）","関東甲信","1人",302,{"v":8.43,"d":"8.4"},{"v":2341.6666666666665,"d":"2,341.7"},{"v":195.13888888888889,"d":"195.1"},{"v":72200,"d":"72,200"},{"v":6016.666666666667,"d":"6,017"},"1389〜2778 kWh/年未満","1389〜2778 kWh/年未満","公的統計・既存住宅混在","","R05/R06/R07",161,{"v":222.22222222222223,"d":"222.2"},{"v":238.88888888888889,"d":"238.9"},{"v":222.22222222222223,"d":"222.2"},{"v":175,"d":"175.0"},{"v":152.7777777777778,"d":"152.8"},{"v":152.7777777777778,"d":"152.8"},{"v":180.55555555555554,"d":"180.6"},{"v":227.77777777777774,"d":"227.8"},{"v":238.88888888888889,"d":"238.9"},{"v":194.44444444444443,"d":"194.4"},{"v":161.1111111111111,"d":"161.1"},{"v":175,"d":"175.0"}]
["S0162","地方別・世帯人数別（4区分）","関東甲信","2人",616,{"v":13,"d":"13.0"},{"v":3611.1111111111113,"d":"3,611.1"},{"v":300.9259259259259,"d":"300.9"},{"v":109600.00000000001,"d":"109,600"},{"v":9133.333333333334,"d":"9,133"},"2778〜4167 kWh/年未満","2778〜4167 kWh/年未満","公的統計・既存住宅混在","","R05/R06/R07",162,{"v":361.1111111111111,"d":"361.1"},{"v":388.88888888888886,"d":"388.9"},{"v":372.22222222222223,"d":"372.2"},{"v":280.55555555555554,"d":"280.6"},{"v":238.88888888888889,"d":"238.9"},{"v":222.22222222222223,"d":"222.2"},{"v":255.55555555555554,"d":"255.6"},{"v":327.77777777777777,"d":"327.8"},{"v":350,"d":"350.0"},{"v":288.8888888888889,"d":"288.9"},{"v":247.22222222222223,"d":"247.2"},{"v":277.77777777777777,"d":"277.8"}]
["S0163","地方別・世帯人数別（4区分）","関東甲信","3人",324,16.9,{"v":4694.444444444443,"d":"4,694.4"},{"v":391.20370370370364,"d":"391.2"},{"v":142100,"d":"142,100"},{"v":11841.666666666666,"d":"11,842"},"4167〜5556 kWh/年未満","4167〜5556 kWh/年未満","公的統計・既存住宅混在","","R05/R06/R07",163,{"v":480.5555555555555,"d":"480.6"},{"v":508.3333333333333,"d":"508.3"},{"v":475,"d":"475.0"},{"v":355.55555555555554,"d":"355.6"},{"v":297.22222222222223,"d":"297.2"},{"v":288.8888888888889,"d":"288.9"},{"v":341.6666666666667,"d":"341.7"},{"v":438.88888888888886,"d":"438.9"},{"v":455.5555555555555,"d":"455.6"},{"v":363.88888888888886,"d":"363.9"},{"v":316.66666666666663,"d":"316.7"},{"v":369.44444444444446,"d":"369.4"}]
["S0164","地方別・世帯人数別（4区分）","関東甲信","4人以上",324,{"v":20.61,"d":"20.6"},{"v":5725,"d":"5,725.0"},{"v":477.0833333333333,"d":"477.1"},{"v":171200,"d":"171,200"},{"v":14266.666666666666,"d":"14,267"},"4167〜5556 kWh/年未満","2778〜4167 kWh/年未満","公的統計・既存住宅混在","","R05/R06/R07",164,{"v":583.3333333333334,"d":"583.3"},{"v":625,"d":"625.0"},{"v":577.7777777777778,"d":"577.8"},{"v":438.88888888888886,"d":"438.9"},{"v":372.22222222222223,"d":"372.2"},{"v":352.7777777777778,"d":"352.8"},{"v":419.44444444444446,"d":"419.4"},{"v":524.9999999999999,"d":"525.0"},{"v":541.6666666666666,"d":"541.7"},{"v":433.33333333333337,"d":"433.3"},{"v":394.44444444444446,"d":"394.4"},{"v":458.3333333333333,"d":"458.3"}]
["S0166","地方別・世帯人数別（4区分）","北陸","1人",163,{"v":10.58,"d":"10.6"},{"v":2938.8888888888887,"d":"2,938.9"},{"v":244.9074074074074,"d":"244.9"},{"v":85100,"d":"85,100"},{"v":7091.666666666667,"d":"7,092"},"1389〜2778 kWh/年未満","1389〜2778 kWh/年未満","公的統計・既存住宅混在","","R05/R06/R07",166,{"v":341.6666666666667,"d":"341.7"},{"v":313.8888888888888,"d":"313.9"},{"v":311.11111111111114,"d":"311.1"},{"v":241.66666666666666,"d":"241.7"},{"v":208.33333333333331,"d":"208.3"},{"v":172.22222222222223,"d":"172.2"},{"v":194.44444444444443,"d":"194.4"},{"v":261.1111111111111,"d":"261.1"},{"v":252.77777777777777,"d":"252.8"},{"v":183.33333333333334,"d":"183.3"},{"v":197.22222222222223,"d":"197.2"},{"v":258.33333333333337,"d":"258.3"}]
["S0167","地方別・世帯人数別（4区分）","北陸","2人",289,18.3,{"v":5083.333333333333,"d":"5,083.3"},{"v":423.6111111111111,"d":"423.6"},{"v":143200,"d":"143,200"},{"v":11933.333333333334,"d":"11,933"},"4167〜5556 kWh/年未満","2778〜4167 kWh/年未満","公的統計・既存住宅混在","","R05/R06/R07",167,{"v":630.5555555555555,"d":"630.6"},{"v":575,"d":"575.0"},{"v":558.3333333333333,"d":"558.3"},{"v":413.88888888888886,"d":"413.9"},{"v":352.7777777777778,"d":"352.8"},{"v":280.55555555555554,"d":"280.6"},{"v":308.33333333333337,"d":"308.3"},{"v":438.88888888888886,"d":"438.9"},{"v":422.22222222222223,"d":"422.2"},{"v":305.5555555555556,"d":"305.6"},{"v":333.3333333333333,"d":"333.3"},{"v":463.88888888888886,"d":"463.9"}]
["S0168","地方別・世帯人数別（4区分）","北陸","3人",180,{"v":24.85,"d":"24.9"},{"v":6902.777777777777,"d":"6,902.8"},{"v":575.2314814814814,"d":"575.2"},{"v":187399.99999999997,"d":"187,400"},{"v":15616.666666666664,"d":"15,617"},"5556〜6944 kWh/年未満","2778〜4167 kWh/年未満","公的統計・既存住宅混在","","R05/R06/R07",168,{"v":850,"d":"850.0"},{"v":775,"d":"775.0"},{"v":758.3333333333333,"d":"758.3"},{"v":555.5555555555555,"d":"555.6"},{"v":480.5555555555555,"d":"480.6"},{"v":383.3333333333333,"d":"383.3"},{"v":441.66666666666663,"d":"441.7"},{"v":600,"d":"600.0"},{"v":552.7777777777778,"d":"552.8"},{"v":419.44444444444446,"d":"419.4"},{"v":463.88888888888886,"d":"463.9"},{"v":625,"d":"625.0"}]
["S0169","地方別・世帯人数別（4区分）","北陸","4人以上",174,{"v":27.55,"d":"27.6"},{"v":7652.777777777777,"d":"7,652.8"},{"v":637.7314814814814,"d":"637.7"},{"v":214800,"d":"214,800"},{"v":17900,"d":"17,900"},"6944〜8333 kWh/年未満","6944〜8333 kWh/年未満","公的統計・既存住宅混在","","R05/R06/R07",169,{"v":958.3333333333334,"d":"958.3"},{"v":869.4444444444443,"d":"869.4"},{"v":850,"d":"850.0"},{"v":619.4444444444445,"d":"619.4"},{"v":516.6666666666667,"d":"516.7"},{"v":419.44444444444446,"d":"419.4"},{"v":477.77777777777777,"d":"477.8"},{"v":647.2222222222223,"d":"647.2"},{"v":602.7777777777777,"d":"602.8"},{"v":458.3333333333333,"d":"458.3"},{"v":524.9999999999999,"d":"525.0"},{"v":705.5555555555557,"d":"705.6"}]
["S0171","地方別・世帯人数別（4区分）","東海","1人",180,{"v":7.99,"d":"8.0"},{"v":2219.4444444444443,"d":"2,219.4"},{"v":184.9537037037037,"d":"185.0"},{"v":65400,"d":"65,400"},{"v":5450,"d":"5,450"},"1389〜2778 kWh/年未満","1389〜2778 kWh/年未満","公的統計・既存住宅混在","","R05/R06/R07",171,{"v":227.77777777777774,"d":"227.8"},{"v":216.66666666666669,"d":"216.7"},{"v":197.22222222222223,"d":"197.2"},{"v":172.22222222222223,"d":"172.2"},{"v":152.7777777777778,"d":"152.8"},{"v":144.44444444444446,"d":"144.4"},{"v":177.77777777777777,"d":"177.8"},{"v":219.44444444444443,"d":"219.4"},{"v":219.44444444444443,"d":"219.4"},{"v":169.44444444444443,"d":"169.4"},{"v":155.55555555555557,"d":"155.6"},{"v":172.22222222222223,"d":"172.2"}]
["S0172","地方別・世帯人数別（4区分）","東海","2人",355,{"v":14.12,"d":"14.1"},{"v":3922.222222222222,"d":"3,922.2"},{"v":326.85185185185185,"d":"326.9"},{"v":110500,"d":"110,500"},{"v":9208.333333333334,"d":"9,208"},"2778〜4167 kWh/年未満","2778〜4167 kWh/年未満","公的統計・既存住宅混在","","R05/R06/R07",172,{"v":430.5555555555556,"d":"430.6"},{"v":416.66666666666663,"d":"416.7"},{"v":375,"d":"375.0"},{"v":297.22222222222223,"d":"297.2"},{"v":255.55555555555554,"d":"255.6"},{"v":238.88888888888889,"d":"238.9"},{"v":291.6666666666667,"d":"291.7"},{"v":369.44444444444446,"d":"369.4"},{"v":372.22222222222223,"d":"372.2"},{"v":291.6666666666667,"d":"291.7"},{"v":266.6666666666667,"d":"266.7"},{"v":313.8888888888888,"d":"313.9"}]
["S0173","地方別・世帯人数別（4区分）","東海","3人",188,{"v":17.16,"d":"17.2"},{"v":4766.666666666667,"d":"4,766.7"},{"v":397.22222222222223,"d":"397.2"},{"v":133900,"d":"133,900"},{"v":11158.333333333334,"d":"11,158"},"4167〜5556 kWh/年未満","2778〜4167 kWh/年未満","公的統計・既存住宅混在","","R05/R06/R07",173,{"v":513.8888888888889,"d":"513.9"},{"v":500,"d":"500.0"},{"v":452.7777777777777,"d":"452.8"},{"v":372.22222222222223,"d":"372.2"},{"v":311.11111111111114,"d":"311.1"},{"v":294.44444444444446,"d":"294.4"},{"v":372.22222222222223,"d":"372.2"},{"v":461.1111111111111,"d":"461.1"},{"v":452.7777777777777,"d":"452.8"},{"v":352.7777777777778,"d":"352.8"},{"v":311.11111111111114,"d":"311.1"},{"v":372.22222222222223,"d":"372.2"}]
["S0174","地方別・世帯人数別（4区分）","東海","4人以上",211,{"v":22.62,"d":"22.6"},{"v":6283.333333333333,"d":"6,283.3"},{"v":523.6111111111111,"d":"523.6"},{"v":172700,"d":"172,700"},{"v":14391.666666666666,"d":"14,392"},"4167〜5556 kWh/年未満","4167〜5556 kWh/年未満","公的統計・既存住宅混在","","R05/R06/R07",174,{"v":697.2222222222222,"d":"697.2"},{"v":669.4444444444445,"d":"669.4"},{"v":613.8888888888888,"d":"613.9"},{"v":491.66666666666663,"d":"491.7"},{"v":413.88888888888886,"d":"413.9"},{"v":383.3333333333333,"d":"383.3"},{"v":461.1111111111111,"d":"461.1"},{"v":577.7777777777778,"d":"577.8"},{"v":572.2222222222222,"d":"572.2"},{"v":458.3333333333333,"d":"458.3"},{"v":427.77777777777777,"d":"427.8"},{"v":513.8888888888889,"d":"513.9"}]
["S0176","地方別・世帯人数別（4区分）","近畿","1人",193,{"v":8.54,"d":"8.5"},{"v":2372.2222222222217,"d":"2,372.2"},{"v":197.68518518518513,"d":"197.7"},{"v":58400,"d":"58,400"},{"v":4866.666666666667,"d":"4,867"},"1389〜2778 kWh/年未満","1389〜2778 kWh/年未満","公的統計・既存住宅混在","","R05/R06/R07",176,{"v":252.77777777777777,"d":"252.8"},{"v":241.66666666666666,"d":"241.7"},{"v":227.77777777777774,"d":"227.8"},{"v":188.88888888888889,"d":"188.9"},{"v":163.88888888888889,"d":"163.9"},{"v":141.66666666666666,"d":"141.7"},{"v":169.44444444444443,"d":"169.4"},{"v":219.44444444444443,"d":"219.4"},{"v":230.55555555555554,"d":"230.6"},{"v":186.11111111111111,"d":"186.1"},{"v":163.88888888888889,"d":"163.9"},{"v":186.11111111111111,"d":"186.1"}]
["S0177","地方別・世帯人数別（4区分）","近畿","2人",445,{"v":14.01,"d":"14.0"},{"v":3891.6666666666665,"d":"3,891.7"},{"v":324.30555555555554,"d":"324.3"},{"v":99400,"d":"99,400"},{"v":8283.333333333334,"d":"8,283"},"2778〜4167 kWh/年未満","2778〜4167 kWh/年未満","公的統計・既存住宅混在","","R05/R06/R07",177,{"v":422.22222222222223,"d":"422.2"},{"v":413.88888888888886,"d":"413.9"},{"v":386.1111111111111,"d":"386.1"},{"v":313.8888888888888,"d":"313.9"},{"v":272.2222222222222,"d":"272.2"},{"v":230.55555555555554,"d":"230.6"},{"v":274.99999999999994,"d":"275.0"},{"v":355.55555555555554,"d":"355.6"},{"v":369.44444444444446,"d":"369.4"},{"v":291.6666666666667,"d":"291.7"},{"v":261.1111111111111,"d":"261.1"},{"v":302.7777777777778,"d":"302.8"}]
["S0178","地方別・世帯人数別（4区分）","近畿","3人",223,18.4,{"v":5111.11111111111,"d":"5,111.1"},{"v":425.92592592592587,"d":"425.9"},{"v":131700,"d":"131,700"},{"v":10975,"d":"10,975"},"4167〜5556 kWh/年未満","2778〜4167 kWh/年未満","公的統計・既存住宅混在","","R05/R06/R07",178,{"v":563.8888888888888,"d":"563.9"},{"v":547.2222222222222,"d":"547.2"},{"v":513.8888888888889,"d":"513.9"},{"v":402.7777777777777,"d":"402.8"},{"v":341.6666666666667,"d":"341.7"},{"v":294.44444444444446,"d":"294.4"},{"v":372.22222222222223,"d":"372.2"},{"v":477.77777777777777,"d":"477.8"},{"v":477.77777777777777,"d":"477.8"},{"v":369.44444444444446,"d":"369.4"},{"v":338.88888888888886,"d":"338.9"},{"v":413.88888888888886,"d":"413.9"}]
["S0179","地方別・世帯人数別（4区分）","近畿","4人以上",166,{"v":21.09,"d":"21.1"},{"v":5858.333333333333,"d":"5,858.3"},{"v":488.1944444444444,"d":"488.2"},{"v":145500,"d":"145,500"},{"v":12125,"d":"12,125"},"4167〜5556 kWh/年未満","4167〜5556 kWh/年未満","公的統計・既存住宅混在","","R05/R06/R07",179,{"v":658.3333333333334,"d":"658.3"},{"v":633.3333333333333,"d":"633.3"},{"v":588.8888888888889,"d":"588.9"},{"v":466.66666666666663,"d":"466.7"},{"v":388.88888888888886,"d":"388.9"},{"v":324.99999999999994,"d":"325.0"},{"v":419.44444444444446,"d":"419.4"},{"v":536.1111111111111,"d":"536.1"},{"v":541.6666666666666,"d":"541.7"},{"v":422.22222222222223,"d":"422.2"},{"v":399.99999999999994,"d":"400.0"},{"v":477.77777777777777,"d":"477.8"}]
["S0181","地方別・世帯人数別（4区分）","中国","1人",166,{"v":9.97,"d":"10.0"},{"v":2769.4444444444443,"d":"2,769.4"},{"v":230.78703703703704,"d":"230.8"},{"v":77900,"d":"77,900"},{"v":6491.666666666667,"d":"6,492"},"1389〜2778 kWh/年未満","1389〜2778 kWh/年未満","公的統計・既存住宅混在","","R05/R06/R07",181,{"v":330.55555555555554,"d":"330.6"},{"v":302.7777777777778,"d":"302.8"},{"v":269.44444444444446,"d":"269.4"},{"v":211.11111111111111,"d":"211.1"},{"v":180.55555555555554,"d":"180.6"},{"v":163.88888888888889,"d":"163.9"},{"v":197.22222222222223,"d":"197.2"},{"v":258.33333333333337,"d":"258.3"},{"v":247.22222222222223,"d":"247.2"},{"v":188.88888888888889,"d":"188.9"},{"v":183.33333333333334,"d":"183.3"},{"v":236.11111111111111,"d":"236.1"}]
["S0182","地方別・世帯人数別（4区分）","中国","2人",359,{"v":16.31,"d":"16.3"},{"v":4530.555555555555,"d":"4,530.6"},{"v":377.54629629629625,"d":"377.5"},{"v":129900,"d":"129,900"},{"v":10825,"d":"10,825"},"2778〜4167 kWh/年未満","2778〜4167 kWh/年未満","公的統計・既存住宅混在","","R05/R06/R07",182,{"v":541.6666666666666,"d":"541.7"},{"v":494.44444444444446,"d":"494.4"},{"v":458.3333333333333,"d":"458.3"},{"v":358.3333333333333,"d":"358.3"},{"v":308.33333333333337,"d":"308.3"},{"v":269.44444444444446,"d":"269.4"},{"v":311.11111111111114,"d":"311.1"},{"v":399.99999999999994,"d":"400.0"},{"v":377.77777777777777,"d":"377.8"},{"v":297.22222222222223,"d":"297.2"},{"v":308.33333333333337,"d":"308.3"},{"v":402.7777777777777,"d":"402.8"}]
["S0183","地方別・世帯人数別（4区分）","中国","3人",209,{"v":19.94,"d":"19.9"},{"v":5538.888888888889,"d":"5,538.9"},{"v":461.5740740740741,"d":"461.6"},{"v":159100,"d":"159,100"},{"v":13258.333333333334,"d":"13,258"},"4167〜5556 kWh/年未満","2778〜4167 kWh/年未満","公的統計・既存住宅混在","","R05/R06/R07",183,{"v":680.5555555555555,"d":"680.6"},{"v":630.5555555555555,"d":"630.6"},{"v":583.3333333333334,"d":"583.3"},{"v":425,"d":"425.0"},{"v":366.6666666666667,"d":"366.7"},{"v":319.4444444444444,"d":"319.4"},{"v":375,"d":"375.0"},{"v":480.5555555555555,"d":"480.6"},{"v":461.1111111111111,"d":"461.1"},{"v":358.3333333333333,"d":"358.3"},{"v":372.22222222222223,"d":"372.2"},{"v":486.1111111111111,"d":"486.1"}]
["S0184","地方別・世帯人数別（4区分）","中国","4人以上",156,{"v":25.07,"d":"25.1"},{"v":6963.888888888889,"d":"6,963.9"},{"v":580.324074074074,"d":"580.3"},{"v":199200.00000000003,"d":"199,200"},{"v":16600.000000000004,"d":"16,600"},"5556〜6944 kWh/年未満","4167〜5556 kWh/年未満","公的統計・既存住宅混在","","R05/R06/R07",184,{"v":847.2222222222221,"d":"847.2"},{"v":786.1111111111111,"d":"786.1"},{"v":725,"d":"725.0"},{"v":524.9999999999999,"d":"525.0"},{"v":455.5555555555555,"d":"455.6"},{"v":405.55555555555554,"d":"405.6"},{"v":488.88888888888886,"d":"488.9"},{"v":600,"d":"600.0"},{"v":572.2222222222222,"d":"572.2"},{"v":447.22222222222223,"d":"447.2"},{"v":477.77777777777777,"d":"477.8"},{"v":633.3333333333333,"d":"633.3"}]
["S0186","地方別・世帯人数別（4区分）","四国","1人",159,{"v":9.58,"d":"9.6"},{"v":2661.111111111111,"d":"2,661.1"},{"v":221.75925925925924,"d":"221.8"},{"v":70700,"d":"70,700"},{"v":5891.666666666667,"d":"5,892"},"1389〜2778 kWh/年未満","1389〜2778 kWh/年未満","公的統計・既存住宅混在","","R05/R06/R07",186,{"v":308.33333333333337,"d":"308.3"},{"v":272.2222222222222,"d":"272.2"},{"v":272.2222222222222,"d":"272.2"},{"v":205.55555555555554,"d":"205.6"},{"v":188.88888888888889,"d":"188.9"},{"v":161.1111111111111,"d":"161.1"},{"v":180.55555555555554,"d":"180.6"},{"v":244.44444444444443,"d":"244.4"},{"v":233.33333333333331,"d":"233.3"},{"v":191.66666666666666,"d":"191.7"},{"v":175,"d":"175.0"},{"v":219.44444444444443,"d":"219.4"}]
["S0187","地方別・世帯人数別（4区分）","四国","2人",321,{"v":16.34,"d":"16.3"},{"v":4538.888888888889,"d":"4,538.9"},{"v":378.2407407407407,"d":"378.2"},{"v":120100,"d":"120,100"},{"v":10008.333333333334,"d":"10,008"},"2778〜4167 kWh/年未満","2778〜4167 kWh/年未満","公的統計・既存住宅混在","","R05/R06/R07",187,{"v":541.6666666666666,"d":"541.7"},{"v":480.5555555555555,"d":"480.6"},{"v":480.5555555555555,"d":"480.6"},{"v":352.7777777777778,"d":"352.8"},{"v":324.99999999999994,"d":"325.0"},{"v":269.44444444444446,"d":"269.4"},{"v":311.11111111111114,"d":"311.1"},{"v":405.55555555555554,"d":"405.6"},{"v":375,"d":"375.0"},{"v":316.66666666666663,"d":"316.7"},{"v":297.22222222222223,"d":"297.2"},{"v":386.1111111111111,"d":"386.1"}]
["S0188","地方別・世帯人数別（4区分）","四国","3人",171,{"v":22.05,"d":"22.1"},{"v":6125,"d":"6,125.0"},{"v":510.4166666666667,"d":"510.4"},{"v":159200,"d":"159,200"},{"v":13266.666666666666,"d":"13,267"},"5556〜6944 kWh/年未満","4167〜5556 kWh/年未満","公的統計・既存住宅混在","","R05/R06/R07",188,{"v":741.6666666666666,"d":"741.7"},{"v":649.9999999999999,"d":"650.0"},{"v":655.5555555555555,"d":"655.6"},{"v":463.88888888888886,"d":"463.9"},{"v":427.77777777777777,"d":"427.8"},{"v":355.55555555555554,"d":"355.6"},{"v":416.66666666666663,"d":"416.7"},{"v":549.9999999999999,"d":"550.0"},{"v":505.55555555555554,"d":"505.6"},{"v":422.22222222222223,"d":"422.2"},{"v":402.7777777777777,"d":"402.8"},{"v":536.1111111111111,"d":"536.1"}]
["S0189","地方別・世帯人数別（4区分）","四国","4人以上",140,{"v":26.94,"d":"26.9"},{"v":7483.333333333333,"d":"7,483.3"},{"v":623.6111111111111,"d":"623.6"},{"v":193400,"d":"193,400"},{"v":16116.666666666666,"d":"16,117"},"5556〜6944 kWh/年未満","4167〜5556 kWh/年未満","公的統計・既存住宅混在","","R05/R06/R07",189,{"v":916.6666666666666,"d":"916.7"},{"v":822.2222222222222,"d":"822.2"},{"v":808.3333333333334,"d":"808.3"},{"v":575,"d":"575.0"},{"v":522.2222222222222,"d":"522.2"},{"v":425,"d":"425.0"},{"v":508.3333333333333,"d":"508.3"},{"v":658.3333333333334,"d":"658.3"},{"v":611.1111111111112,"d":"611.1"},{"v":505.55555555555554,"d":"505.6"},{"v":472.22222222222223,"d":"472.2"},{"v":658.3333333333334,"d":"658.3"}]
["S0191","地方別・世帯人数別（4区分）","九州","1人",170,{"v":8.98,"d":"9.0"},{"v":2494.4444444444443,"d":"2,494.4"},{"v":207.87037037037035,"d":"207.9"},{"v":61500,"d":"61,500"},{"v":5125,"d":"5,125"},"1389〜2778 kWh/年未満","1389〜2778 kWh/年未満","公的統計・既存住宅混在","","R05/R06/R07",191,{"v":280.55555555555554,"d":"280.6"},{"v":236.11111111111111,"d":"236.1"},{"v":222.22222222222223,"d":"222.2"},{"v":177.77777777777777,"d":"177.8"},{"v":161.1111111111111,"d":"161.1"},{"v":161.1111111111111,"d":"161.1"},{"v":194.44444444444443,"d":"194.4"},{"v":263.8888888888889,"d":"263.9"},{"v":233.33333333333331,"d":"233.3"},{"v":180.55555555555554,"d":"180.6"},{"v":169.44444444444443,"d":"169.4"},{"v":213.88888888888889,"d":"213.9"}]
["S0192","地方別・世帯人数別（4区分）","九州","2人",394,15.1,{"v":4194.444444444444,"d":"4,194.4"},{"v":349.537037037037,"d":"349.5"},{"v":102300,"d":"102,300"},{"v":8525,"d":"8,525"},"2778〜4167 kWh/年未満","2778〜4167 kWh/年未満","公的統計・既存住宅混在","","R05/R06/R07",192,{"v":488.88888888888886,"d":"488.9"},{"v":416.66666666666663,"d":"416.7"},{"v":391.66666666666663,"d":"391.7"},{"v":327.77777777777777,"d":"327.8"},{"v":283.3333333333333,"d":"283.3"},{"v":269.44444444444446,"d":"269.4"},{"v":305.5555555555556,"d":"305.6"},{"v":413.88888888888886,"d":"413.9"},{"v":366.6666666666667,"d":"366.7"},{"v":291.6666666666667,"d":"291.7"},{"v":280.55555555555554,"d":"280.6"},{"v":358.3333333333333,"d":"358.3"}]
["S0193","地方別・世帯人数別（4区分）","九州","3人",182,{"v":19.43,"d":"19.4"},{"v":5397.222222222222,"d":"5,397.2"},{"v":449.7685185185185,"d":"449.8"},{"v":129200,"d":"129,200"},{"v":10766.666666666666,"d":"10,767"},"4167〜5556 kWh/年未満","2778〜4167 kWh/年未満","公的統計・既存住宅混在","","R05/R06/R07",193,{"v":649.9999999999999,"d":"650.0"},{"v":555.5555555555555,"d":"555.6"},{"v":508.3333333333333,"d":"508.3"},{"v":394.44444444444446,"d":"394.4"},{"v":347.22222222222223,"d":"347.2"},{"v":330.55555555555554,"d":"330.6"},{"v":405.55555555555554,"d":"405.6"},{"v":547.2222222222222,"d":"547.2"},{"v":466.66666666666663,"d":"466.7"},{"v":366.6666666666667,"d":"366.7"},{"v":347.22222222222223,"d":"347.2"},{"v":475,"d":"475.0"}]
["S0194","地方別・世帯人数別（4区分）","九州","4人以上",154,22.8,{"v":6333.333333333333,"d":"6,333.3"},{"v":527.7777777777777,"d":"527.8"},{"v":154400,"d":"154,400"},{"v":12866.666666666666,"d":"12,867"},"4167〜5556 kWh/年未満","4167〜5556 kWh/年未満","公的統計・既存住宅混在","","R05/R06/R07",194,{"v":741.6666666666666,"d":"741.7"},{"v":633.3333333333333,"d":"633.3"},{"v":580.5555555555555,"d":"580.6"},{"v":466.66666666666663,"d":"466.7"},{"v":408.3333333333333,"d":"408.3"},{"v":402.7777777777777,"d":"402.8"},{"v":483.3333333333333,"d":"483.3"},{"v":638.8888888888888,"d":"638.9"},{"v":561.1111111111111,"d":"561.1"},{"v":447.22222222222223,"d":"447.2"},{"v":422.22222222222223,"d":"422.2"},{"v":547.2222222222222,"d":"547.2"}]
["S0196","地方別・世帯人数別（4区分）","沖縄","1人",148,{"v":7.59,"d":"7.6"},{"v":2108.3333333333335,"d":"2,108.3"},{"v":175.69444444444446,"d":"175.7"},{"v":61900.00000000001,"d":"61,900"},{"v":5158.333333333334,"d":"5,158"},"1389〜2778 kWh/年未満","1389〜2778 kWh/年未満","公的統計・既存住宅混在","","R05/R06/R07",196,{"v":169.44444444444443,"d":"169.4"},{"v":141.66666666666666,"d":"141.7"},{"v":138.88888888888889,"d":"138.9"},{"v":150,"d":"150.0"},{"v":138.88888888888889,"d":"138.9"},{"v":172.22222222222223,"d":"172.2"},{"v":227.77777777777774,"d":"227.8"},{"v":244.44444444444443,"d":"244.4"},{"v":222.22222222222223,"d":"222.2"},{"v":211.11111111111111,"d":"211.1"},{"v":150,"d":"150.0"},{"v":138.88888888888889,"d":"138.9"}]
["S0197","地方別・世帯人数別（4区分）","沖縄","2人",190,{"v":13.25,"d":"13.3"},{"v":3680.555555555555,"d":"3,680.6"},{"v":306.71296296296293,"d":"306.7"},{"v":108000,"d":"108,000"},{"v":9000,"d":"9,000"},"2778〜4167 kWh/年未満","2778〜4167 kWh/年未満","公的統計・既存住宅混在","","R05/R06/R07",197,{"v":308.33333333333337,"d":"308.3"},{"v":250,"d":"250.0"},{"v":255.55555555555554,"d":"255.6"},{"v":263.8888888888889,"d":"263.9"},{"v":238.88888888888889,"d":"238.9"},{"v":291.6666666666667,"d":"291.7"},{"v":391.66666666666663,"d":"391.7"},{"v":419.44444444444446,"d":"419.4"},{"v":388.88888888888886,"d":"388.9"},{"v":372.22222222222223,"d":"372.2"},{"v":261.1111111111111,"d":"261.1"},{"v":244.44444444444443,"d":"244.4"}]
["S0198","地方別・世帯人数別（4区分）","沖縄","3人",121,{"v":16.71,"d":"16.7"},{"v":4641.666666666667,"d":"4,641.7"},{"v":386.8055555555556,"d":"386.8"},{"v":132000,"d":"132,000"},{"v":11000,"d":"11,000"},"2778〜4167 kWh/年未満","2778〜4167 kWh/年未満","公的統計・既存住宅混在","","R05/R06/R07",198,{"v":391.66666666666663,"d":"391.7"},{"v":319.4444444444444,"d":"319.4"},{"v":322.2222222222222,"d":"322.2"},{"v":344.44444444444446,"d":"344.4"},{"v":311.11111111111114,"d":"311.1"},{"v":380.5555555555556,"d":"380.6"},{"v":486.1111111111111,"d":"486.1"},{"v":522.2222222222222,"d":"522.2"},{"v":469.44444444444446,"d":"469.4"},{"v":455.5555555555555,"d":"455.6"},{"v":324.99999999999994,"d":"325.0"},{"v":313.8888888888888,"d":"313.9"}]
["S0199","地方別・世帯人数別（4区分）","沖縄","4人以上",166,{"v":18.81,"d":"18.8"},{"v":5225,"d":"5,225.0"},{"v":435.4166666666667,"d":"435.4"},{"v":157000,"d":"157,000"},{"v":13083.333333333334,"d":"13,083"},"4167〜5556 kWh/年未満","2778〜4167 kWh/年未満","公的統計・既存住宅混在","","R05/R06/R07",199,{"v":408.3333333333333,"d":"408.3"},{"v":347.22222222222223,"d":"347.2"},{"v":341.6666666666667,"d":"341.7"},{"v":358.3333333333333,"d":"358.3"},{"v":336.1111111111111,"d":"336.1"},{"v":416.66666666666663,"d":"416.7"},{"v":555.5555555555555,"d":"555.6"},{"v":616.6666666666667,"d":"616.7"},{"v":572.2222222222222,"d":"572.2"},{"v":544.4444444444443,"d":"544.4"},{"v":386.1111111111111,"d":"386.1"},{"v":344.44444444444446,"d":"344.4"}]
["S0201","世帯類型別（8区分）","単身・高齢","",827,{"v":9.53,"d":"9.5"},{"v":2647.222222222222,"d":"2,647.2"},{"v":220.60185185185185,"d":"220.6"},{"v":76500,"d":"76,500"},{"v":6375,"d":"6,375"},"1389〜2778 kWh/年未満","1389〜2778 kWh/年未満","公的統計・既存住宅混在","","R05/R06/R07",201,{"v":283.3333333333333,"d":"283.3"},{"v":277.77777777777777,"d":"277.8"},{"v":261.1111111111111,"d":"261.1"},{"v":208.33333333333331,"d":"208.3"},{"v":183.33333333333334,"d":"183.3"},{"v":163.88888888888889,"d":"163.9"},{"v":191.66666666666666,"d":"191.7"},{"v":241.66666666666666,"d":"241.7"},{"v":244.44444444444443,"d":"244.4"},{"v":199.99999999999997,"d":"200.0"},{"v":183.33333333333334,"d":"183.3"},{"v":213.88888888888889,"d":"213.9"}]
["S0202","世帯類型別（8区分）","単身・若中年","",1007,{"v":8.04,"d":"8.0"},{"v":2233.333333333333,"d":"2,233.3"},{"v":186.1111111111111,"d":"186.1"},{"v":63900,"d":"63,900"},{"v":5325,"d":"5,325"},"1389〜2778 kWh/年未満","1389〜2778 kWh/年未満","公的統計・既存住宅混在","","R05/R06/R07",202,{"v":227.77777777777774,"d":"227.8"},{"v":219.44444444444443,"d":"219.4"},{"v":205.55555555555554,"d":"205.6"},{"v":169.44444444444443,"d":"169.4"},{"v":150,"d":"150.0"},{"v":144.44444444444446,"d":"144.4"},{"v":175,"d":"175.0"},{"v":219.44444444444443,"d":"219.4"},{"v":222.22222222222223,"d":"222.2"},{"v":177.77777777777777,"d":"177.8"},{"v":155.55555555555557,"d":"155.6"},{"v":175,"d":"175.0"}]
["S0203","世帯類型別（8区分）","夫婦・高齢","",1856,{"v":14.89,"d":"14.9"},{"v":4136.111111111111,"d":"4,136.1"},{"v":344.6759259259259,"d":"344.7"},{"v":116500,"d":"116,500"},{"v":9708.333333333334,"d":"9,708"},"2778〜4167 kWh/年未満","2778〜4167 kWh/年未満","公的統計・既存住宅混在","","R05/R06/R07",203,{"v":463.88888888888886,"d":"463.9"},{"v":444.44444444444446,"d":"444.4"},{"v":419.44444444444446,"d":"419.4"},{"v":336.1111111111111,"d":"336.1"},{"v":288.8888888888889,"d":"288.9"},{"v":250,"d":"250.0"},{"v":283.3333333333333,"d":"283.3"},{"v":363.88888888888886,"d":"363.9"},{"v":366.6666666666667,"d":"366.7"},{"v":297.22222222222223,"d":"297.2"},{"v":280.55555555555554,"d":"280.6"},{"v":341.6666666666667,"d":"341.7"}]
["S0204","世帯類型別（8区分）","夫婦・若中年","",1178,{"v":13.67,"d":"13.7"},{"v":3797.222222222222,"d":"3,797.2"},{"v":316.43518518518516,"d":"316.4"},{"v":107400,"d":"107,400"},{"v":8950,"d":"8,950"},"2778〜4167 kWh/年未満","2778〜4167 kWh/年未満","公的統計・既存住宅混在","","R05/R06/R07",204,{"v":419.44444444444446,"d":"419.4"},{"v":399.99999999999994,"d":"400.0"},{"v":383.3333333333333,"d":"383.3"},{"v":291.6666666666667,"d":"291.7"},{"v":252.77777777777777,"d":"252.8"},{"v":227.77777777777774,"d":"227.8"},{"v":272.2222222222222,"d":"272.2"},{"v":352.7777777777778,"d":"352.8"},{"v":350,"d":"350.0"},{"v":277.77777777777777,"d":"277.8"},{"v":258.33333333333337,"d":"258.3"},{"v":313.8888888888888,"d":"313.9"}]
["S0205","世帯類型別（8区分）","夫婦と子・高齢","",693,{"v":20.04,"d":"20.0"},{"v":5566.666666666666,"d":"5,566.7"},{"v":463.88888888888886,"d":"463.9"},{"v":157600,"d":"157,600"},{"v":13133.333333333334,"d":"13,133"},"4167〜5556 kWh/年未満","4167〜5556 kWh/年未満","公的統計・既存住宅混在","","R05/R06/R07",205,{"v":611.1111111111112,"d":"611.1"},{"v":594.4444444444445,"d":"594.4"},{"v":566.6666666666666,"d":"566.7"},{"v":438.88888888888886,"d":"438.9"},{"v":372.22222222222223,"d":"372.2"},{"v":333.3333333333333,"d":"333.3"},{"v":391.66666666666663,"d":"391.7"},{"v":508.3333333333333,"d":"508.3"},{"v":505.55555555555554,"d":"505.6"},{"v":411.1111111111111,"d":"411.1"},{"v":375,"d":"375.0"},{"v":452.7777777777777,"d":"452.8"}]
["S0206","世帯類型別（8区分）","夫婦と子・若中年","",2019,{"v":18.87,"d":"18.9"},{"v":5241.666666666667,"d":"5,241.7"},{"v":436.8055555555556,"d":"436.8"},{"v":145700,"d":"145,700"},{"v":12141.666666666666,"d":"12,142"},"4167〜5556 kWh/年未満","2778〜4167 kWh/年未満","公的統計・既存住宅混在","","R05/R06/R07",206,{"v":586.111111111111,"d":"586.1"},{"v":566.6666666666666,"d":"566.7"},{"v":530.5555555555555,"d":"530.6"},{"v":405.55555555555554,"d":"405.6"},{"v":341.6666666666667,"d":"341.7"},{"v":313.8888888888888,"d":"313.9"},{"v":383.3333333333333,"d":"383.3"},{"v":477.77777777777777,"d":"477.8"},{"v":469.44444444444446,"d":"469.4"},{"v":372.22222222222223,"d":"372.2"},{"v":355.55555555555554,"d":"355.6"},{"v":438.88888888888886,"d":"438.9"}]
["S0207","世帯類型別（8区分）","三世代","",488,{"v":27.17,"d":"27.2"},{"v":7547.222222222223,"d":"7,547.2"},{"v":628.9351851851852,"d":"628.9"},{"v":212700,"d":"212,700"},{"v":17725,"d":"17,725"},"5556〜6944 kWh/年未満","4167〜5556 kWh/年未満","公的統計・既存住宅混在","","R05/R06/R07",207,{"v":863.8888888888888,"d":"863.9"},{"v":825.0000000000001,"d":"825.0"},{"v":769.4444444444443,"d":"769.4"},{"v":602.7777777777777,"d":"602.8"},{"v":505.55555555555554,"d":"505.6"},{"v":447.22222222222223,"d":"447.2"},{"v":519.4444444444445,"d":"519.4"},{"v":666.6666666666666,"d":"666.7"},{"v":655.5555555555555,"d":"655.6"},{"v":524.9999999999999,"d":"525.0"},{"v":519.4444444444445,"d":"519.4"},{"v":647.2222222222223,"d":"647.2"}]
["S0208","世帯類型別（8区分）","その他","",1212,{"v":16.02,"d":"16.0"},{"v":4450,"d":"4,450.0"},{"v":370.8333333333333,"d":"370.8"},{"v":126100,"d":"126,100"},{"v":10508.333333333334,"d":"10,508"},"2778〜4167 kWh/年未満","2778〜4167 kWh/年未満","公的統計・既存住宅混在","","R05/R06/R07",208,{"v":494.44444444444446,"d":"494.4"},{"v":475,"d":"475.0"},{"v":447.22222222222223,"d":"447.2"},{"v":347.22222222222223,"d":"347.2"},{"v":297.22222222222223,"d":"297.2"},{"v":263.8888888888889,"d":"263.9"},{"v":313.8888888888888,"d":"313.9"},{"v":408.3333333333333,"d":"408.3"},{"v":405.55555555555554,"d":"405.6"},{"v":324.99999999999994,"d":"325.0"},{"v":302.7777777777778,"d":"302.8"},{"v":372.22222222222223,"d":"372.2"}]
["S0209","世帯類型別（8区分）","不明","",11,{"v":15.98,"d":"16.0"},{"v":4438.888888888889,"d":"4,438.9"},{"v":369.9074074074074,"d":"369.9"},{"v":131200,"d":"131,200"},{"v":10933.333333333334,"d":"10,933"},"4167〜5556 kWh/年未満","5556〜6944 kWh/年未満","標本30未満・参考限定","","R05/R06/R07",209,{"v":497.22222222222223,"d":"497.2"},{"v":508.3333333333333,"d":"508.3"},{"v":502.77777777777777,"d":"502.8"},{"v":405.55555555555554,"d":"405.6"},{"v":291.6666666666667,"d":"291.7"},{"v":236.11111111111111,"d":"236.1"},{"v":277.77777777777777,"d":"277.8"},{"v":369.44444444444446,"d":"369.4"},{"v":375,"d":"375.0"},{"v":302.7777777777778,"d":"302.8"},{"v":322.2222222222222,"d":"322.2"},{"v":352.7777777777778,"d":"352.8"}]
["S0211","世帯類型別（5区分）","単身","",1836,{"v":8.66,"d":"8.7"},{"v":2405.5555555555557,"d":"2,405.6"},{"v":200.46296296296296,"d":"200.5"},{"v":69200,"d":"69,200"},{"v":5766.666666666667,"d":"5,767"},"1389〜2778 kWh/年未満","1389〜2778 kWh/年未満","公的統計・既存住宅混在","","R05/R06/R07",211,{"v":250,"d":"250.0"},{"v":244.44444444444443,"d":"244.4"},{"v":227.77777777777774,"d":"227.8"},{"v":183.33333333333334,"d":"183.3"},{"v":163.88888888888889,"d":"163.9"},{"v":152.7777777777778,"d":"152.8"},{"v":180.55555555555554,"d":"180.6"},{"v":227.77777777777774,"d":"227.8"},{"v":230.55555555555554,"d":"230.6"},{"v":186.11111111111111,"d":"186.1"},{"v":166.66666666666666,"d":"166.7"},{"v":191.66666666666666,"d":"191.7"}]
["S0212","世帯類型別（5区分）","夫婦","",3036,{"v":14.45,"d":"14.5"},{"v":4013.8888888888882,"d":"4,013.9"},{"v":334.4907407407407,"d":"334.5"},{"v":113200,"d":"113,200"},{"v":9433.333333333334,"d":"9,433"},"2778〜4167 kWh/年未満","2778〜4167 kWh/年未満","公的統計・既存住宅混在","","R05/R06/R07",212,{"v":447.22222222222223,"d":"447.2"},{"v":427.77777777777777,"d":"427.8"},{"v":408.3333333333333,"d":"408.3"},{"v":319.4444444444444,"d":"319.4"},{"v":274.99999999999994,"d":"275.0"},{"v":241.66666666666666,"d":"241.7"},{"v":280.55555555555554,"d":"280.6"},{"v":358.3333333333333,"d":"358.3"},{"v":361.1111111111111,"d":"361.1"},{"v":291.6666666666667,"d":"291.7"},{"v":272.2222222222222,"d":"272.2"},{"v":330.55555555555554,"d":"330.6"}]
["S0213","世帯類型別（5区分）","夫婦と子","",2714,{"v":19.18,"d":"19.2"},{"v":5327.777777777777,"d":"5,327.8"},{"v":443.98148148148147,"d":"444.0"},{"v":148900,"d":"148,900"},{"v":12408.333333333334,"d":"12,408"},"4167〜5556 kWh/年未満","2778〜4167 kWh/年未満","公的統計・既存住宅混在","","R05/R06/R07",213,{"v":594.4444444444445,"d":"594.4"},{"v":575,"d":"575.0"},{"v":538.8888888888889,"d":"538.9"},{"v":413.88888888888886,"d":"413.9"},{"v":350,"d":"350.0"},{"v":319.4444444444444,"d":"319.4"},{"v":383.3333333333333,"d":"383.3"},{"v":486.1111111111111,"d":"486.1"},{"v":480.5555555555555,"d":"480.6"},{"v":383.3333333333333,"d":"383.3"},{"v":361.1111111111111,"d":"361.1"},{"v":444.44444444444446,"d":"444.4"}]
["S0214","世帯類型別（5区分）","三世代","",488,{"v":27.17,"d":"27.2"},{"v":7547.222222222223,"d":"7,547.2"},{"v":628.9351851851852,"d":"628.9"},{"v":212700,"d":"212,700"},{"v":17725,"d":"17,725"},"5556〜6944 kWh/年未満","4167〜5556 kWh/年未満","公的統計・既存住宅混在","","R05/R06/R07",214,{"v":863.8888888888888,"d":"863.9"},{"v":825.0000000000001,"d":"825.0"},{"v":769.4444444444443,"d":"769.4"},{"v":602.7777777777777,"d":"602.8"},{"v":505.55555555555554,"d":"505.6"},{"v":447.22222222222223,"d":"447.2"},{"v":519.4444444444445,"d":"519.4"},{"v":666.6666666666666,"d":"666.7"},{"v":655.5555555555555,"d":"655.6"},{"v":524.9999999999999,"d":"525.0"},{"v":519.4444444444445,"d":"519.4"},{"v":647.2222222222223,"d":"647.2"}]
["S0215","世帯類型別（5区分）","その他","",1212,{"v":16.02,"d":"16.0"},{"v":4450,"d":"4,450.0"},{"v":370.8333333333333,"d":"370.8"},{"v":126100,"d":"126,100"},{"v":10508.333333333334,"d":"10,508"},"2778〜4167 kWh/年未満","2778〜4167 kWh/年未満","公的統計・既存住宅混在","","R05/R06/R07",215,{"v":494.44444444444446,"d":"494.4"},{"v":475,"d":"475.0"},{"v":447.22222222222223,"d":"447.2"},{"v":347.22222222222223,"d":"347.2"},{"v":297.22222222222223,"d":"297.2"},{"v":263.8888888888889,"d":"263.9"},{"v":313.8888888888888,"d":"313.9"},{"v":408.3333333333333,"d":"408.3"},{"v":405.55555555555554,"d":"405.6"},{"v":324.99999999999994,"d":"325.0"},{"v":302.7777777777778,"d":"302.8"},{"v":372.22222222222223,"d":"372.2"}]
["S0216","世帯類型別（5区分）","不明","",5,{"$nulls":5},"2778〜4167 kWh/年未満","2778〜4167 kWh/年未満","非公表・推定不可","Q","R05/R06/R07",216]
["S0218","世帯類型別（2区分）","単身","",1836,{"v":8.66,"d":"8.7"},{"v":2405.5555555555557,"d":"2,405.6"},{"v":200.46296296296296,"d":"200.5"},{"v":69200,"d":"69,200"},{"v":5766.666666666667,"d":"5,767"},"1389〜2778 kWh/年未満","1389〜2778 kWh/年未満","公的統計・既存住宅混在","","R05/R06/R07",218,{"v":250,"d":"250.0"},{"v":244.44444444444443,"d":"244.4"},{"v":227.77777777777774,"d":"227.8"},{"v":183.33333333333334,"d":"183.3"},{"v":163.88888888888889,"d":"163.9"},{"v":152.7777777777778,"d":"152.8"},{"v":180.55555555555554,"d":"180.6"},{"v":227.77777777777774,"d":"227.8"},{"v":230.55555555555554,"d":"230.6"},{"v":186.11111111111111,"d":"186.1"},{"v":166.66666666666666,"d":"166.7"},{"v":191.66666666666666,"d":"191.7"}]
["S0219","世帯類型別（2区分）","2人以上","",7455,{"v":17.31,"d":"17.3"},{"v":4808.333333333333,"d":"4,808.3"},{"v":400.6944444444444,"d":"400.7"},{"v":135100,"d":"135,100"},{"v":11258.333333333334,"d":"11,258"},"2778〜4167 kWh/年未満","2778〜4167 kWh/年未満","公的統計・既存住宅混在","","R05/R06/R07",219,{"v":536.1111111111111,"d":"536.1"},{"v":516.6666666666667,"d":"516.7"},{"v":486.1111111111111,"d":"486.1"},{"v":377.77777777777777,"d":"377.8"},{"v":322.2222222222222,"d":"322.2"},{"v":288.8888888888889,"d":"288.9"},{"v":338.88888888888886,"d":"338.9"},{"v":436.11111111111114,"d":"436.1"},{"v":430.5555555555556,"d":"430.6"},{"v":344.44444444444446,"d":"344.4"},{"v":327.77777777777777,"d":"327.8"},{"v":399.99999999999994,"d":"400.0"}]
["S0222","建て方別・世帯類型別（8区分）","戸建","単身・高齢",521,{"v":11.38,"d":"11.4"},{"v":3161.1111111111113,"d":"3,161.1"},{"v":263.4259259259259,"d":"263.4"},{"v":90900,"d":"90,900"},{"v":7575,"d":"7,575"},"2778〜4167 kWh/年未満","1389〜2778 kWh/年未満","公的統計・既存住宅混在","","R05/R06/R07",222,{"v":355.55555555555554,"d":"355.6"},{"v":336.1111111111111,"d":"336.1"},{"v":322.2222222222222,"d":"322.2"},{"v":255.55555555555554,"d":"255.6"},{"v":222.22222222222223,"d":"222.2"},{"v":194.44444444444443,"d":"194.4"},{"v":219.44444444444443,"d":"219.4"},{"v":274.99999999999994,"d":"275.0"},{"v":272.2222222222222,"d":"272.2"},{"v":225,"d":"225.0"},{"v":222.22222222222223,"d":"222.2"},{"v":261.1111111111111,"d":"261.1"}]
["S0223","建て方別・世帯類型別（8区分）","戸建","単身・若中年",339,{"v":11.51,"d":"11.5"},{"v":3197.222222222222,"d":"3,197.2"},{"v":266.43518518518516,"d":"266.4"},{"v":90000,"d":"90,000"},{"v":7500,"d":"7,500"},"1389〜2778 kWh/年未満","1389〜2778 kWh/年未満","公的統計・既存住宅混在","","R05/R06/R07",223,{"v":352.7777777777778,"d":"352.8"},{"v":324.99999999999994,"d":"325.0"},{"v":305.5555555555556,"d":"305.6"},{"v":255.55555555555554,"d":"255.6"},{"v":222.22222222222223,"d":"222.2"},{"v":199.99999999999997,"d":"200.0"},{"v":230.55555555555554,"d":"230.6"},{"v":288.8888888888889,"d":"288.9"},{"v":288.8888888888889,"d":"288.9"},{"v":238.88888888888889,"d":"238.9"},{"v":222.22222222222223,"d":"222.2"},{"v":263.8888888888889,"d":"263.9"}]
["S0224","建て方別・世帯類型別（8区分）","戸建","夫婦・高齢",1410,{"v":16.04,"d":"16.0"},{"v":4455.555555555555,"d":"4,455.6"},{"v":371.29629629629625,"d":"371.3"},{"v":125200,"d":"125,200"},{"v":10433.333333333334,"d":"10,433"},"2778〜4167 kWh/年未満","2778〜4167 kWh/年未満","公的統計・既存住宅混在","","R05/R06/R07",224,{"v":511.1111111111111,"d":"511.1"},{"v":486.1111111111111,"d":"486.1"},{"v":458.3333333333333,"d":"458.3"},{"v":366.6666666666667,"d":"366.7"},{"v":311.11111111111114,"d":"311.1"},{"v":266.6666666666667,"d":"266.7"},{"v":300,"d":"300.0"},{"v":383.3333333333333,"d":"383.3"},{"v":383.3333333333333,"d":"383.3"},{"v":311.11111111111114,"d":"311.1"},{"v":300,"d":"300.0"},{"v":375,"d":"375.0"}]
["S0225","建て方別・世帯類型別（8区分）","戸建","夫婦・若中年",582,{"v":16.01,"d":"16.0"},{"v":4447.222222222223,"d":"4,447.2"},{"v":370.6018518518519,"d":"370.6"},{"v":124400,"d":"124,400"},{"v":10366.666666666666,"d":"10,367"},"2778〜4167 kWh/年未満","2778〜4167 kWh/年未満","公的統計・既存住宅混在","","R05/R06/R07",225,{"v":530.5555555555555,"d":"530.6"},{"v":494.44444444444446,"d":"494.4"},{"v":466.66666666666663,"d":"466.7"},{"v":350,"d":"350.0"},{"v":297.22222222222223,"d":"297.2"},{"v":258.33333333333337,"d":"258.3"},{"v":300,"d":"300.0"},{"v":386.1111111111111,"d":"386.1"},{"v":375,"d":"375.0"},{"v":300,"d":"300.0"},{"v":300,"d":"300.0"},{"v":388.88888888888886,"d":"388.9"}]
["S0226","建て方別・世帯類型別（8区分）","戸建","夫婦と子・高齢",565,{"v":21.23,"d":"21.2"},{"v":5897.222222222222,"d":"5,897.2"},{"v":491.43518518518516,"d":"491.4"},{"v":166200,"d":"166,200"},{"v":13850,"d":"13,850"},"4167〜5556 kWh/年未満","4167〜5556 kWh/年未満","公的統計・既存住宅混在","","R05/R06/R07",226,{"v":669.4444444444445,"d":"669.4"},{"v":641.6666666666667,"d":"641.7"},{"v":605.5555555555557,"d":"605.6"},{"v":469.44444444444446,"d":"469.4"},{"v":394.44444444444446,"d":"394.4"},{"v":350,"d":"350.0"},{"v":408.3333333333333,"d":"408.3"},{"v":530.5555555555555,"d":"530.6"},{"v":519.4444444444445,"d":"519.4"},{"v":419.44444444444446,"d":"419.4"},{"v":397.2222222222222,"d":"397.2"},{"v":491.66666666666663,"d":"491.7"}]
["S0227","建て方別・世帯類型別（8区分）","戸建","夫婦と子・若中年",1265,{"v":20.98,"d":"21.0"},{"v":5827.777777777777,"d":"5,827.8"},{"v":485.6481481481481,"d":"485.6"},{"v":159400,"d":"159,400"},{"v":13283.333333333334,"d":"13,283"},"4167〜5556 kWh/年未満","4167〜5556 kWh/年未満","公的統計・既存住宅混在","","R05/R06/R07",227,{"v":686.1111111111111,"d":"686.1"},{"v":655.5555555555555,"d":"655.6"},{"v":608.3333333333333,"d":"608.3"},{"v":458.3333333333333,"d":"458.3"},{"v":380.5555555555556,"d":"380.6"},{"v":338.88888888888886,"d":"338.9"},{"v":408.3333333333333,"d":"408.3"},{"v":508.3333333333333,"d":"508.3"},{"v":494.44444444444446,"d":"494.4"},{"v":394.44444444444446,"d":"394.4"},{"v":394.44444444444446,"d":"394.4"},{"v":505.55555555555554,"d":"505.6"}]
["S0228","建て方別・世帯類型別（8区分）","戸建","三世代",450,{"v":28.14,"d":"28.1"},{"v":7816.666666666666,"d":"7,816.7"},{"v":651.3888888888888,"d":"651.4"},{"v":219600,"d":"219,600"},{"v":18300,"d":"18,300"},"5556〜6944 kWh/年未満","4167〜5556 kWh/年未満","公的統計・既存住宅混在","","R05/R06/R07",228,{"v":902.7777777777778,"d":"902.8"},{"v":858.3333333333333,"d":"858.3"},{"v":799.9999999999999,"d":"800.0"},{"v":625,"d":"625.0"},{"v":524.9999999999999,"d":"525.0"},{"v":461.1111111111111,"d":"461.1"},{"v":533.3333333333334,"d":"533.3"},{"v":683.3333333333334,"d":"683.3"},{"v":675,"d":"675.0"},{"v":536.1111111111111,"d":"536.1"},{"v":538.8888888888889,"d":"538.9"},{"v":677.7777777777777,"d":"677.8"}]
["S0229","建て方別・世帯類型別（8区分）","戸建","その他",779,{"v":18.52,"d":"18.5"},{"v":5144.444444444444,"d":"5,144.4"},{"v":428.7037037037037,"d":"428.7"},{"v":146000,"d":"146,000"},{"v":12166.666666666666,"d":"12,167"},"4167〜5556 kWh/年未満","2778〜4167 kWh/年未満","公的統計・既存住宅混在","","R05/R06/R07",229,{"v":594.4444444444445,"d":"594.4"},{"v":563.8888888888888,"d":"563.9"},{"v":530.5555555555555,"d":"530.6"},{"v":408.3333333333333,"d":"408.3"},{"v":347.22222222222223,"d":"347.2"},{"v":300,"d":"300.0"},{"v":352.7777777777778,"d":"352.8"},{"v":455.5555555555555,"d":"455.6"},{"v":447.22222222222223,"d":"447.2"},{"v":358.3333333333333,"d":"358.3"},{"v":350,"d":"350.0"},{"v":441.66666666666663,"d":"441.7"}]
["S0230","建て方別・世帯類型別（8区分）","戸建","不明",8,{"$nulls":5},"2778〜4167 kWh/年未満","2778〜4167 kWh/年未満","非公表・推定不可","Q","R05/R06/R07",230]
["S0232","建て方別・世帯類型別（8区分）","集合","単身・高齢",306,{"v":8.13,"d":"8.1"},{"v":2258.3333333333335,"d":"2,258.3"},{"v":188.19444444444446,"d":"188.2"},{"v":65700,"d":"65,700"},{"v":5475,"d":"5,475"},"1389〜2778 kWh/年未満","1389〜2778 kWh/年未満","公的統計・既存住宅混在","","R05/R06/R07",232,{"v":230.55555555555554,"d":"230.6"},{"v":233.33333333333331,"d":"233.3"},{"v":213.88888888888889,"d":"213.9"},{"v":169.44444444444443,"d":"169.4"},{"v":152.7777777777778,"d":"152.8"},{"v":138.88888888888889,"d":"138.9"},{"v":169.44444444444443,"d":"169.4"},{"v":216.66666666666669,"d":"216.7"},{"v":225,"d":"225.0"},{"v":180.55555555555554,"d":"180.6"},{"v":152.7777777777778,"d":"152.8"},{"v":175,"d":"175.0"}]
["S0233","建て方別・世帯類型別（8区分）","集合","単身・若中年",668,{"v":7.14,"d":"7.1"},{"v":1983.3333333333333,"d":"1,983.3"},{"v":165.27777777777777,"d":"165.3"},{"v":57100,"d":"57,100"},{"v":4758.333333333333,"d":"4,758"},"1389〜2778 kWh/年未満","1389〜2778 kWh/年未満","公的統計・既存住宅混在","","R05/R06/R07",233,{"v":194.44444444444443,"d":"194.4"},{"v":191.66666666666666,"d":"191.7"},{"v":180.55555555555554,"d":"180.6"},{"v":144.44444444444446,"d":"144.4"},{"v":130.55555555555554,"d":"130.6"},{"v":130.55555555555554,"d":"130.6"},{"v":158.33333333333331,"d":"158.3"},{"v":202.77777777777777,"d":"202.8"},{"v":202.77777777777777,"d":"202.8"},{"v":161.1111111111111,"d":"161.1"},{"v":136.1111111111111,"d":"136.1"},{"v":152.7777777777778,"d":"152.8"}]
["S0234","建て方別・世帯類型別（8区分）","集合","夫婦・高齢",446,{"v":11.58,"d":"11.6"},{"v":3216.666666666667,"d":"3,216.7"},{"v":268.0555555555556,"d":"268.1"},{"v":91100,"d":"91,100"},{"v":7591.666666666667,"d":"7,592"},"2778〜4167 kWh/年未満","2778〜4167 kWh/年未満","公的統計・既存住宅混在","","R05/R06/R07",234,{"v":319.4444444444444,"d":"319.4"},{"v":319.4444444444444,"d":"319.4"},{"v":311.11111111111114,"d":"311.1"},{"v":247.22222222222223,"d":"247.2"},{"v":222.22222222222223,"d":"222.2"},{"v":205.55555555555554,"d":"205.6"},{"v":236.11111111111111,"d":"236.1"},{"v":305.5555555555556,"d":"305.6"},{"v":319.4444444444444,"d":"319.4"},{"v":261.1111111111111,"d":"261.1"},{"v":225,"d":"225.0"},{"v":244.44444444444443,"d":"244.4"}]
["S0235","建て方別・世帯類型別（8区分）","集合","夫婦・若中年",596,{"v":11.47,"d":"11.5"},{"v":3186.1111111111113,"d":"3,186.1"},{"v":265.5092592592593,"d":"265.5"},{"v":91400,"d":"91,400"},{"v":7616.666666666667,"d":"7,617"},"2778〜4167 kWh/年未満","1389〜2778 kWh/年未満","公的統計・既存住宅混在","","R05/R06/R07",235,{"v":313.8888888888888,"d":"313.9"},{"v":311.11111111111114,"d":"311.1"},{"v":302.7777777777778,"d":"302.8"},{"v":238.88888888888889,"d":"238.9"},{"v":211.11111111111111,"d":"211.1"},{"v":197.22222222222223,"d":"197.2"},{"v":244.44444444444443,"d":"244.4"},{"v":319.4444444444444,"d":"319.4"},{"v":324.99999999999994,"d":"325.0"},{"v":258.33333333333337,"d":"258.3"},{"v":219.44444444444443,"d":"219.4"},{"v":241.66666666666666,"d":"241.7"}]
["S0236","建て方別・世帯類型別（8区分）","集合","夫婦と子・高齢",128,{"v":15.52,"d":"15.5"},{"v":4311.111111111111,"d":"4,311.1"},{"v":359.2592592592593,"d":"359.3"},{"v":124700,"d":"124,700"},{"v":10391.666666666666,"d":"10,392"},"2778〜4167 kWh/年未満","2778〜4167 kWh/年未満","公的統計・既存住宅混在","","R05/R06/R07",236,{"v":397.2222222222222,"d":"397.2"},{"v":419.44444444444446,"d":"419.4"},{"v":416.66666666666663,"d":"416.7"},{"v":330.55555555555554,"d":"330.6"},{"v":288.8888888888889,"d":"288.9"},{"v":277.77777777777777,"d":"277.8"},{"v":327.77777777777777,"d":"327.8"},{"v":419.44444444444446,"d":"419.4"},{"v":447.22222222222223,"d":"447.2"},{"v":377.77777777777777,"d":"377.8"},{"v":297.22222222222223,"d":"297.2"},{"v":308.33333333333337,"d":"308.3"}]
["S0237","建て方別・世帯類型別（8区分）","集合","夫婦と子・若中年",754,{"v":15,"d":"15.0"},{"v":4166.666666666667,"d":"4,166.7"},{"v":347.22222222222223,"d":"347.2"},{"v":120500,"d":"120,500"},{"v":10041.666666666666,"d":"10,042"},"2778〜4167 kWh/年未満","2778〜4167 kWh/年未満","公的統計・既存住宅混在","","R05/R06/R07",237,{"v":405.55555555555554,"d":"405.6"},{"v":402.7777777777777,"d":"402.8"},{"v":388.88888888888886,"d":"388.9"},{"v":308.33333333333337,"d":"308.3"},{"v":274.99999999999994,"d":"275.0"},{"v":266.6666666666667,"d":"266.7"},{"v":336.1111111111111,"d":"336.1"},{"v":425,"d":"425.0"},{"v":427.77777777777777,"d":"427.8"},{"v":330.55555555555554,"d":"330.6"},{"v":283.3333333333333,"d":"283.3"},{"v":319.4444444444444,"d":"319.4"}]
["S0238","建て方別・世帯類型別（8区分）","集合","三世代",38,{"v":15.47,"d":"15.5"},{"v":4297.222222222223,"d":"4,297.2"},{"v":358.1018518518519,"d":"358.1"},{"v":129300,"d":"129,300"},{"v":10775,"d":"10,775"},"2778〜4167 kWh/年未満","2778〜4167 kWh/年未満","公的統計・既存住宅混在","","R05/R06/R07",238,{"v":402.7777777777777,"d":"402.8"},{"v":408.3333333333333,"d":"408.3"},{"v":391.66666666666663,"d":"391.7"},{"v":338.88888888888886,"d":"338.9"},{"v":300,"d":"300.0"},{"v":277.77777777777777,"d":"277.8"},{"v":344.44444444444446,"d":"344.4"},{"v":450,"d":"450.0"},{"v":438.88888888888886,"d":"438.9"},{"v":361.1111111111111,"d":"361.1"},{"v":286.1111111111111,"d":"286.1"},{"v":294.44444444444446,"d":"294.4"}]
["S0239","建て方別・世帯類型別（8区分）","集合","その他",433,{"v":11.35,"d":"11.4"},{"v":3152.777777777778,"d":"3,152.8"},{"v":262.73148148148147,"d":"262.7"},{"v":88900,"d":"88,900"},{"v":7408.333333333333,"d":"7,408"},"2778〜4167 kWh/年未満","1389〜2778 kWh/年未満","公的統計・既存住宅混在","","R05/R06/R07",239,{"v":305.5555555555556,"d":"305.6"},{"v":308.33333333333337,"d":"308.3"},{"v":291.6666666666667,"d":"291.7"},{"v":233.33333333333331,"d":"233.3"},{"v":205.55555555555554,"d":"205.6"},{"v":194.44444444444443,"d":"194.4"},{"v":244.44444444444443,"d":"244.4"},{"v":322.2222222222222,"d":"322.2"},{"v":327.77777777777777,"d":"327.8"},{"v":261.1111111111111,"d":"261.1"},{"v":213.88888888888889,"d":"213.9"},{"v":241.66666666666666,"d":"241.7"}]
["S0240","建て方別・世帯類型別（8区分）","集合","不明",3,{"$nulls":5},"非公表","非公表","非公表・推定不可","x","R05/R06/R07",240]
["S0243","建て方別・世帯類型別（2区分）","戸建","単身",862,{"v":11.44,"d":"11.4"},{"v":3177.7777777777774,"d":"3,177.8"},{"v":264.8148148148148,"d":"264.8"},{"v":90600,"d":"90,600"},{"v":7550,"d":"7,550"},"1389〜2778 kWh/年未満","1389〜2778 kWh/年未満","公的統計・既存住宅混在","","R05/R06/R07",243,{"v":352.7777777777778,"d":"352.8"},{"v":333.3333333333333,"d":"333.3"},{"v":313.8888888888888,"d":"313.9"},{"v":255.55555555555554,"d":"255.6"},{"v":222.22222222222223,"d":"222.2"},{"v":197.22222222222223,"d":"197.2"},{"v":225,"d":"225.0"},{"v":280.55555555555554,"d":"280.6"},{"v":277.77777777777777,"d":"277.8"},{"v":230.55555555555554,"d":"230.6"},{"v":222.22222222222223,"d":"222.2"},{"v":263.8888888888889,"d":"263.9"}]
["S0244","建て方別・世帯類型別（2区分）","戸建","2人以上",5057,{"v":19.39,"d":"19.4"},{"v":5386.111111111111,"d":"5,386.1"},{"v":448.8425925925926,"d":"448.8"},{"v":150400,"d":"150,400"},{"v":12533.333333333334,"d":"12,533"},"4167〜5556 kWh/年未満","2778〜4167 kWh/年未満","公的統計・既存住宅混在","","R05/R06/R07",244,{"v":625,"d":"625.0"},{"v":594.4444444444445,"d":"594.4"},{"v":558.3333333333333,"d":"558.3"},{"v":430.5555555555556,"d":"430.6"},{"v":361.1111111111111,"d":"361.1"},{"v":316.66666666666663,"d":"316.7"},{"v":369.44444444444446,"d":"369.4"},{"v":472.22222222222223,"d":"472.2"},{"v":461.1111111111111,"d":"461.1"},{"v":372.22222222222223,"d":"372.2"},{"v":363.88888888888886,"d":"363.9"},{"v":461.1111111111111,"d":"461.1"}]
["S0246","建て方別・世帯類型別（2区分）","集合","単身",974,{"v":7.48,"d":"7.5"},{"v":2077.777777777778,"d":"2,077.8"},{"v":173.14814814814815,"d":"173.1"},{"v":60000,"d":"60,000"},{"v":5000,"d":"5,000"},"1389〜2778 kWh/年未満","1389〜2778 kWh/年未満","公的統計・既存住宅混在","","R05/R06/R07",246,{"v":205.55555555555554,"d":"205.6"},{"v":205.55555555555554,"d":"205.6"},{"v":191.66666666666666,"d":"191.7"},{"v":152.7777777777778,"d":"152.8"},{"v":138.88888888888889,"d":"138.9"},{"v":133.33333333333334,"d":"133.3"},{"v":161.1111111111111,"d":"161.1"},{"v":208.33333333333331,"d":"208.3"},{"v":211.11111111111111,"d":"211.1"},{"v":166.66666666666666,"d":"166.7"},{"v":141.66666666666666,"d":"141.7"},{"v":158.33333333333331,"d":"158.3"}]
["S0247","建て方別・世帯類型別（2区分）","集合","2人以上",2398,{"v":12.87,"d":"12.9"},{"v":3574.9999999999995,"d":"3,575.0"},{"v":297.91666666666663,"d":"297.9"},{"v":102500,"d":"102,500"},{"v":8541.666666666666,"d":"8,542"},"2778〜4167 kWh/年未満","2778〜4167 kWh/年未満","公的統計・既存住宅混在","","R05/R06/R07",247,{"v":350,"d":"350.0"},{"v":350,"d":"350.0"},{"v":338.88888888888886,"d":"338.9"},{"v":269.44444444444446,"d":"269.4"},{"v":238.88888888888889,"d":"238.9"},{"v":225,"d":"225.0"},{"v":277.77777777777777,"d":"277.8"},{"v":358.3333333333333,"d":"358.3"},{"v":366.6666666666667,"d":"366.7"},{"v":288.8888888888889,"d":"288.9"},{"v":244.44444444444443,"d":"244.4"},{"v":272.2222222222222,"d":"272.2"}]
["S0249","世帯人数別（6区分）","1人","",1836,{"v":8.66,"d":"8.7"},{"v":2405.5555555555557,"d":"2,405.6"},{"v":200.46296296296296,"d":"200.5"},{"v":69200,"d":"69,200"},{"v":5766.666666666667,"d":"5,767"},"1389〜2778 kWh/年未満","1389〜2778 kWh/年未満","公的統計・既存住宅混在","","R05/R06/R07",249,{"v":250,"d":"250.0"},{"v":244.44444444444443,"d":"244.4"},{"v":227.77777777777774,"d":"227.8"},{"v":183.33333333333334,"d":"183.3"},{"v":163.88888888888889,"d":"163.9"},{"v":152.7777777777778,"d":"152.8"},{"v":180.55555555555554,"d":"180.6"},{"v":227.77777777777774,"d":"227.8"},{"v":230.55555555555554,"d":"230.6"},{"v":186.11111111111111,"d":"186.1"},{"v":166.66666666666666,"d":"166.7"},{"v":191.66666666666666,"d":"191.7"}]
["S0250","世帯人数別（6区分）","2人","",3743,{"v":14.25,"d":"14.3"},{"v":3958.333333333333,"d":"3,958.3"},{"v":329.8611111111111,"d":"329.9"},{"v":111800,"d":"111,800"},{"v":9316.666666666666,"d":"9,317"},"2778〜4167 kWh/年未満","2778〜4167 kWh/年未満","公的統計・既存住宅混在","","R05/R06/R07",250,{"v":438.88888888888886,"d":"438.9"},{"v":422.22222222222223,"d":"422.2"},{"v":399.99999999999994,"d":"400.0"},{"v":313.8888888888888,"d":"313.9"},{"v":269.44444444444446,"d":"269.4"},{"v":238.88888888888889,"d":"238.9"},{"v":277.77777777777777,"d":"277.8"},{"v":355.55555555555554,"d":"355.6"},{"v":358.3333333333333,"d":"358.3"},{"v":288.8888888888889,"d":"288.9"},{"v":269.44444444444446,"d":"269.4"},{"v":324.99999999999994,"d":"325.0"}]
["S0251","世帯人数別（6区分）","3人","",1939,{"v":18.47,"d":"18.5"},{"v":5130.555555555556,"d":"5,130.6"},{"v":427.5462962962963,"d":"427.5"},{"v":144200,"d":"144,200"},{"v":12016.666666666666,"d":"12,017"},"4167〜5556 kWh/年未満","2778〜4167 kWh/年未満","公的統計・既存住宅混在","","R05/R06/R07",251,{"v":575,"d":"575.0"},{"v":552.7777777777778,"d":"552.8"},{"v":519.4444444444445,"d":"519.4"},{"v":399.99999999999994,"d":"400.0"},{"v":338.88888888888886,"d":"338.9"},{"v":305.5555555555556,"d":"305.6"},{"v":366.6666666666667,"d":"366.7"},{"v":469.44444444444446,"d":"469.4"},{"v":461.1111111111111,"d":"461.1"},{"v":366.6666666666667,"d":"366.7"},{"v":344.44444444444446,"d":"344.4"},{"v":427.77777777777777,"d":"427.8"}]
["S0252","世帯人数別（6区分）","4人","",1152,{"v":20.58,"d":"20.6"},{"v":5716.666666666666,"d":"5,716.7"},{"v":476.38888888888886,"d":"476.4"},{"v":159800,"d":"159,800"},{"v":13316.666666666666,"d":"13,317"},"4167〜5556 kWh/年未満","2778〜4167 kWh/年未満","公的統計・既存住宅混在","","R05/R06/R07",252,{"v":638.8888888888888,"d":"638.9"},{"v":616.6666666666667,"d":"616.7"},{"v":580.5555555555555,"d":"580.6"},{"v":447.22222222222223,"d":"447.2"},{"v":377.77777777777777,"d":"377.8"},{"v":338.88888888888886,"d":"338.9"},{"v":408.3333333333333,"d":"408.3"},{"v":516.6666666666667,"d":"516.7"},{"v":511.1111111111111,"d":"511.1"},{"v":405.55555555555554,"d":"405.6"},{"v":394.44444444444446,"d":"394.4"},{"v":483.3333333333333,"d":"483.3"}]
["S0253","世帯人数別（6区分）","5人","",448,{"v":23.23,"d":"23.2"},{"v":6452.777777777777,"d":"6,452.8"},{"v":537.7314814814814,"d":"537.7"},{"v":181800,"d":"181,800"},{"v":15150,"d":"15,150"},"5556〜6944 kWh/年未満","4167〜5556 kWh/年未満","公的統計・既存住宅混在","","R05/R06/R07",253,{"v":716.6666666666666,"d":"716.7"},{"v":702.7777777777777,"d":"702.8"},{"v":655.5555555555555,"d":"655.6"},{"v":505.55555555555554,"d":"505.6"},{"v":425,"d":"425.0"},{"v":388.88888888888886,"d":"388.9"},{"v":461.1111111111111,"d":"461.1"},{"v":580.5555555555555,"d":"580.6"},{"v":575,"d":"575.0"},{"v":458.3333333333333,"d":"458.3"},{"v":441.66666666666663,"d":"441.7"},{"v":541.6666666666666,"d":"541.7"}]
["S0254","世帯人数別（6区分）","6人以上","",173,{"v":32.28,"d":"32.3"},{"v":8966.666666666666,"d":"8,966.7"},{"v":747.2222222222222,"d":"747.2"},{"v":246800,"d":"246,800"},{"v":20566.666666666668,"d":"20,567"},"6944〜8333 kWh/年未満","5556〜6944 kWh/年未満","公的統計・既存住宅混在","","R05/R06/R07",254,{"v":1047.2222222222222,"d":"1,047.2"},{"v":983.3333333333333,"d":"983.3"},{"v":908.3333333333334,"d":"908.3"},{"v":719.4444444444445,"d":"719.4"},{"v":597.2222222222222,"d":"597.2"},{"v":524.9999999999999,"d":"525.0"},{"v":619.4444444444445,"d":"619.4"},{"v":791.6666666666666,"d":"791.7"},{"v":766.6666666666666,"d":"766.7"},{"v":619.4444444444445,"d":"619.4"},{"v":605.5555555555557,"d":"605.6"},{"v":783.3333333333333,"d":"783.3"}]
["S0257","建て方別・世帯人数別（6区分）","戸建","1人",862,{"v":11.44,"d":"11.4"},{"v":3177.7777777777774,"d":"3,177.8"},{"v":264.8148148148148,"d":"264.8"},{"v":90600,"d":"90,600"},{"v":7550,"d":"7,550"},"1389〜2778 kWh/年未満","1389〜2778 kWh/年未満","公的統計・既存住宅混在","","R05/R06/R07",257,{"v":352.7777777777778,"d":"352.8"},{"v":333.3333333333333,"d":"333.3"},{"v":313.8888888888888,"d":"313.9"},{"v":255.55555555555554,"d":"255.6"},{"v":222.22222222222223,"d":"222.2"},{"v":197.22222222222223,"d":"197.2"},{"v":225,"d":"225.0"},{"v":280.55555555555554,"d":"280.6"},{"v":277.77777777777777,"d":"277.8"},{"v":230.55555555555554,"d":"230.6"},{"v":222.22222222222223,"d":"222.2"},{"v":263.8888888888889,"d":"263.9"}]
["S0258","建て方別・世帯人数別（6区分）","戸建","2人",2391,{"v":15.96,"d":"16.0"},{"v":4433.333333333334,"d":"4,433.3"},{"v":369.4444444444445,"d":"369.4"},{"v":124700,"d":"124,700"},{"v":10391.666666666666,"d":"10,392"},"2778〜4167 kWh/年未満","2778〜4167 kWh/年未満","公的統計・既存住宅混在","","R05/R06/R07",258,{"v":511.1111111111111,"d":"511.1"},{"v":486.1111111111111,"d":"486.1"},{"v":458.3333333333333,"d":"458.3"},{"v":358.3333333333333,"d":"358.3"},{"v":305.5555555555556,"d":"305.6"},{"v":263.8888888888889,"d":"263.9"},{"v":300,"d":"300.0"},{"v":383.3333333333333,"d":"383.3"},{"v":380.5555555555556,"d":"380.6"},{"v":311.11111111111114,"d":"311.1"},{"v":300,"d":"300.0"},{"v":375,"d":"375.0"}]
["S0259","建て方別・世帯人数別（6区分）","戸建","3人",1335,{"v":20.32,"d":"20.3"},{"v":5644.444444444445,"d":"5,644.4"},{"v":470.37037037037044,"d":"470.4"},{"v":157400,"d":"157,400"},{"v":13116.666666666666,"d":"13,117"},"4167〜5556 kWh/年未満","4167〜5556 kWh/年未満","公的統計・既存住宅混在","","R05/R06/R07",259,{"v":661.1111111111111,"d":"661.1"},{"v":622.2222222222223,"d":"622.2"},{"v":583.3333333333334,"d":"583.3"},{"v":447.22222222222223,"d":"447.2"},{"v":375,"d":"375.0"},{"v":330.55555555555554,"d":"330.6"},{"v":391.66666666666663,"d":"391.7"},{"v":500,"d":"500.0"},{"v":483.3333333333333,"d":"483.3"},{"v":386.1111111111111,"d":"386.1"},{"v":377.77777777777777,"d":"377.8"},{"v":483.3333333333333,"d":"483.3"}]
["S0260","建て方別・世帯人数別（6区分）","戸建","4人",833,{"v":22.47,"d":"22.5"},{"v":6241.666666666666,"d":"6,241.7"},{"v":520.1388888888888,"d":"520.1"},{"v":173299.99999999997,"d":"173,300"},{"v":14441.666666666664,"d":"14,442"},"5556〜6944 kWh/年未満","4167〜5556 kWh/年未満","公的統計・既存住宅混在","","R05/R06/R07",260,{"v":722.2222222222222,"d":"722.2"},{"v":694.4444444444445,"d":"694.4"},{"v":647.2222222222223,"d":"647.2"},{"v":491.66666666666663,"d":"491.7"},{"v":411.1111111111111,"d":"411.1"},{"v":361.1111111111111,"d":"361.1"},{"v":436.11111111111114,"d":"436.1"},{"v":547.2222222222222,"d":"547.2"},{"v":536.1111111111111,"d":"536.1"},{"v":427.77777777777777,"d":"427.8"},{"v":427.77777777777777,"d":"427.8"},{"v":538.8888888888889,"d":"538.9"}]
["S0261","建て方別・世帯人数別（6区分）","戸建","5人",341,{"v":24.79,"d":"24.8"},{"v":6886.111111111111,"d":"6,886.1"},{"v":573.8425925925926,"d":"573.8"},{"v":192000,"d":"192,000"},{"v":16000,"d":"16,000"},"5556〜6944 kWh/年未満","4167〜5556 kWh/年未満","公的統計・既存住宅混在","","R05/R06/R07",261,{"v":786.1111111111111,"d":"786.1"},{"v":766.6666666666666,"d":"766.7"},{"v":711.1111111111111,"d":"711.1"},{"v":541.6666666666666,"d":"541.7"},{"v":455.5555555555555,"d":"455.6"},{"v":411.1111111111111,"d":"411.1"},{"v":480.5555555555555,"d":"480.6"},{"v":602.7777777777777,"d":"602.8"},{"v":597.2222222222222,"d":"597.2"},{"v":475,"d":"475.0"},{"v":472.22222222222223,"d":"472.2"},{"v":591.6666666666666,"d":"591.7"}]
["S0262","建て方別・世帯人数別（6区分）","戸建","6人以上",157,{"v":33.23,"d":"33.2"},{"v":9230.555555555555,"d":"9,230.6"},{"v":769.2129629629629,"d":"769.2"},{"v":254100,"d":"254,100"},{"v":21175,"d":"21,175"},"6944〜8333 kWh/年未満","5556〜6944 kWh/年未満","公的統計・既存住宅混在","","R05/R06/R07",262,{"v":1086.111111111111,"d":"1,086.1"},{"v":1019.4444444444443,"d":"1,019.4"},{"v":941.6666666666666,"d":"941.7"},{"v":744.4444444444445,"d":"744.4"},{"v":613.8888888888888,"d":"613.9"},{"v":538.8888888888889,"d":"538.9"},{"v":627.7777777777776,"d":"627.8"},{"v":802.7777777777778,"d":"802.8"},{"v":783.3333333333333,"d":"783.3"},{"v":636.1111111111111,"d":"636.1"},{"v":625,"d":"625.0"},{"v":811.1111111111111,"d":"811.1"}]
["S0264","建て方別・世帯人数別（6区分）","集合","1人",974,{"v":7.48,"d":"7.5"},{"v":2077.777777777778,"d":"2,077.8"},{"v":173.14814814814815,"d":"173.1"},{"v":60000,"d":"60,000"},{"v":5000,"d":"5,000"},"1389〜2778 kWh/年未満","1389〜2778 kWh/年未満","公的統計・既存住宅混在","","R05/R06/R07",264,{"v":205.55555555555554,"d":"205.6"},{"v":205.55555555555554,"d":"205.6"},{"v":191.66666666666666,"d":"191.7"},{"v":152.7777777777778,"d":"152.8"},{"v":138.88888888888889,"d":"138.9"},{"v":133.33333333333334,"d":"133.3"},{"v":161.1111111111111,"d":"161.1"},{"v":208.33333333333331,"d":"208.3"},{"v":211.11111111111111,"d":"211.1"},{"v":166.66666666666666,"d":"166.7"},{"v":141.66666666666666,"d":"141.7"},{"v":158.33333333333331,"d":"158.3"}]
["S0265","建て方別・世帯人数別（6区分）","集合","2人",1352,{"v":11.29,"d":"11.3"},{"v":3136.1111111111104,"d":"3,136.1"},{"v":261.34259259259255,"d":"261.3"},{"v":89300,"d":"89,300"},{"v":7441.666666666667,"d":"7,442"},"2778〜4167 kWh/年未満","1389〜2778 kWh/年未満","公的統計・既存住宅混在","","R05/R06/R07",265,{"v":311.11111111111114,"d":"311.1"},{"v":311.11111111111114,"d":"311.1"},{"v":300,"d":"300.0"},{"v":236.11111111111111,"d":"236.1"},{"v":211.11111111111111,"d":"211.1"},{"v":197.22222222222223,"d":"197.2"},{"v":236.11111111111111,"d":"236.1"},{"v":308.33333333333337,"d":"308.3"},{"v":316.66666666666663,"d":"316.7"},{"v":252.77777777777777,"d":"252.8"},{"v":216.66666666666669,"d":"216.7"},{"v":238.88888888888889,"d":"238.9"}]
["S0266","建て方別・世帯人数別（6区分）","集合","3人",604,{"v":14.36,"d":"14.4"},{"v":3988.8888888888887,"d":"3,988.9"},{"v":332.4074074074074,"d":"332.4"},{"v":114900,"d":"114,900"},{"v":9575,"d":"9,575"},"2778〜4167 kWh/年未満","2778〜4167 kWh/年未満","公的統計・既存住宅混在","","R05/R06/R07",266,{"v":386.1111111111111,"d":"386.1"},{"v":391.66666666666663,"d":"391.7"},{"v":377.77777777777777,"d":"377.8"},{"v":294.44444444444446,"d":"294.4"},{"v":261.1111111111111,"d":"261.1"},{"v":252.77777777777777,"d":"252.8"},{"v":313.8888888888888,"d":"313.9"},{"v":408.3333333333333,"d":"408.3"},{"v":411.1111111111111,"d":"411.1"},{"v":324.99999999999994,"d":"325.0"},{"v":266.6666666666667,"d":"266.7"},{"v":302.7777777777778,"d":"302.8"}]
["S0267","建て方別・世帯人数別（6区分）","集合","4人",319,{"v":15.33,"d":"15.3"},{"v":4258.333333333333,"d":"4,258.3"},{"v":354.8611111111111,"d":"354.9"},{"v":122600,"d":"122,600"},{"v":10216.666666666666,"d":"10,217"},"2778〜4167 kWh/年未満","2778〜4167 kWh/年未満","公的統計・既存住宅混在","","R05/R06/R07",267,{"v":405.55555555555554,"d":"405.6"},{"v":402.7777777777777,"d":"402.8"},{"v":391.66666666666663,"d":"391.7"},{"v":322.2222222222222,"d":"322.2"},{"v":286.1111111111111,"d":"286.1"},{"v":274.99999999999994,"d":"275.0"},{"v":338.88888888888886,"d":"338.9"},{"v":425,"d":"425.0"},{"v":441.66666666666663,"d":"441.7"},{"v":344.44444444444446,"d":"344.4"},{"v":300,"d":"300.0"},{"v":324.99999999999994,"d":"325.0"}]
["S0268","建て方別・世帯人数別（6区分）","集合","5人",107,{"v":17.34,"d":"17.3"},{"v":4816.666666666666,"d":"4,816.7"},{"v":401.38888888888886,"d":"401.4"},{"v":143400,"d":"143,400"},{"v":11950,"d":"11,950"},"4167〜5556 kWh/年未満","4167〜5556 kWh/年未満","公的統計・既存住宅混在","","R05/R06/R07",268,{"v":458.3333333333333,"d":"458.3"},{"v":466.66666666666663,"d":"466.7"},{"v":450,"d":"450.0"},{"v":369.44444444444446,"d":"369.4"},{"v":311.11111111111114,"d":"311.1"},{"v":311.11111111111114,"d":"311.1"},{"v":391.66666666666663,"d":"391.7"},{"v":491.66666666666663,"d":"491.7"},{"v":488.88888888888886,"d":"488.9"},{"v":405.55555555555554,"d":"405.6"},{"v":330.55555555555554,"d":"330.6"},{"v":344.44444444444446,"d":"344.4"}]
["S0269","建て方別・世帯人数別（6区分）","集合","6人以上",16,{"v":17.29,"d":"17.3"},{"v":4802.777777777777,"d":"4,802.8"},{"v":400.23148148148147,"d":"400.2"},{"v":132800,"d":"132,800"},{"v":11066.666666666666,"d":"11,067"},"4167〜5556 kWh/年未満","2778〜4167 kWh/年未満","標本30未満・参考限定","","R05/R06/R07",269,{"v":441.66666666666663,"d":"441.7"},{"v":408.3333333333333,"d":"408.3"},{"v":386.1111111111111,"d":"386.1"},{"v":308.33333333333337,"d":"308.3"},{"v":308.33333333333337,"d":"308.3"},{"v":316.66666666666663,"d":"316.7"},{"v":502.77777777777777,"d":"502.8"},{"v":594.4444444444445,"d":"594.4"},{"v":502.77777777777777,"d":"502.8"},{"v":344.44444444444446,"d":"344.4"},{"v":319.4444444444444,"d":"319.4"},{"v":369.44444444444446,"d":"369.4"}]
["S0271","高齢者（65歳以上）の有無別","高齢者有","",4583,{"v":15.19,"d":"15.2"},{"v":4219.444444444444,"d":"4,219.4"},{"v":351.6203703703704,"d":"351.6"},{"v":119700,"d":"119,700"},{"v":9975,"d":"9,975"},"2778〜4167 kWh/年未満","1389〜2778 kWh/年未満","公的統計・既存住宅混在","","R05/R06/R07",271,{"v":469.44444444444446,"d":"469.4"},{"v":452.7777777777777,"d":"452.8"},{"v":427.77777777777777,"d":"427.8"},{"v":336.1111111111111,"d":"336.1"},{"v":288.8888888888889,"d":"288.9"},{"v":252.77777777777777,"d":"252.8"},{"v":294.44444444444446,"d":"294.4"},{"v":377.77777777777777,"d":"377.8"},{"v":377.77777777777777,"d":"377.8"},{"v":305.5555555555556,"d":"305.6"},{"v":288.8888888888889,"d":"288.9"},{"v":350,"d":"350.0"}]
["S0272","高齢者（65歳以上）の有無別","高齢者無","",4702,{"v":13.06,"d":"13.1"},{"v":3627.777777777778,"d":"3,627.8"},{"v":302.31481481481484,"d":"302.3"},{"v":102100.00000000001,"d":"102,100"},{"v":8508.333333333334,"d":"8,508"},"2778〜4167 kWh/年未満","1389〜2778 kWh/年未満","公的統計・既存住宅混在","","R05/R06/R07",272,{"v":394.44444444444446,"d":"394.4"},{"v":380.5555555555556,"d":"380.6"},{"v":358.3333333333333,"d":"358.3"},{"v":277.77777777777777,"d":"277.8"},{"v":238.88888888888889,"d":"238.9"},{"v":222.22222222222223,"d":"222.2"},{"v":269.44444444444446,"d":"269.4"},{"v":341.6666666666667,"d":"341.7"},{"v":336.1111111111111,"d":"336.1"},{"v":266.6666666666667,"d":"266.7"},{"v":247.22222222222223,"d":"247.2"},{"v":297.22222222222223,"d":"297.2"}]
["S0273","高齢者（65歳以上）の有無別","不明","",6,{"$nulls":5},"2778〜4167 kWh/年未満","2778〜4167 kWh/年未満","非公表・推定不可","Q","R05/R06/R07",273]
["S0276","建て方別・高齢者（65歳以上）の有無別","戸建","高齢者有",3507,{"v":17.74,"d":"17.7"},{"v":4927.777777777777,"d":"4,927.8"},{"v":410.6481481481481,"d":"410.6"},{"v":139200,"d":"139,200"},{"v":11600,"d":"11,600"},"4167〜5556 kWh/年未満","2778〜4167 kWh/年未満","公的統計・既存住宅混在","","R05/R06/R07",276,{"v":563.8888888888888,"d":"563.9"},{"v":536.1111111111111,"d":"536.1"},{"v":505.55555555555554,"d":"505.6"},{"v":397.2222222222222,"d":"397.2"},{"v":336.1111111111111,"d":"336.1"},{"v":294.44444444444446,"d":"294.4"},{"v":336.1111111111111,"d":"336.1"},{"v":430.5555555555556,"d":"430.6"},{"v":425,"d":"425.0"},{"v":344.44444444444446,"d":"344.4"},{"v":336.1111111111111,"d":"336.1"},{"v":416.66666666666663,"d":"416.7"}]
["S0277","建て方別・高齢者（65歳以上）の有無別","戸建","高齢者無",2408,{"v":17.74,"d":"17.7"},{"v":4927.777777777777,"d":"4,927.8"},{"v":410.6481481481481,"d":"410.6"},{"v":136300,"d":"136,300"},{"v":11358.333333333334,"d":"11,358"},"4167〜5556 kWh/年未満","2778〜4167 kWh/年未満","公的統計・既存住宅混在","","R05/R06/R07",277,{"v":575,"d":"575.0"},{"v":544.4444444444443,"d":"544.4"},{"v":508.3333333333333,"d":"508.3"},{"v":388.88888888888886,"d":"388.9"},{"v":324.99999999999994,"d":"325.0"},{"v":288.8888888888889,"d":"288.9"},{"v":344.44444444444446,"d":"344.4"},{"v":433.33333333333337,"d":"433.3"},{"v":422.22222222222223,"d":"422.2"},{"v":338.88888888888886,"d":"338.9"},{"v":333.3333333333333,"d":"333.3"},{"v":425,"d":"425.0"}]
["S0278","建て方別・高齢者（65歳以上）の有無別","戸建","不明",4,{"$nulls":5},"2778〜4167 kWh/年未満","2778〜4167 kWh/年未満","非公表・推定不可","Q","R05/R06/R07",278]
["S0280","建て方別・高齢者（65歳以上）の有無別","集合","高齢者有",1076,{"v":10.08,"d":"10.1"},{"v":2800,"d":"2,800.0"},{"v":233.33333333333334,"d":"233.3"},{"v":80600,"d":"80,600"},{"v":6716.666666666667,"d":"6,717"},"1389〜2778 kWh/年未満","1389〜2778 kWh/年未満","公的統計・既存住宅混在","","R05/R06/R07",280,{"v":277.77777777777777,"d":"277.8"},{"v":283.3333333333333,"d":"283.3"},{"v":269.44444444444446,"d":"269.4"},{"v":213.88888888888889,"d":"213.9"},{"v":188.88888888888889,"d":"188.9"},{"v":175,"d":"175.0"},{"v":208.33333333333331,"d":"208.3"},{"v":269.44444444444446,"d":"269.4"},{"v":280.55555555555554,"d":"280.6"},{"v":227.77777777777774,"d":"227.8"},{"v":191.66666666666666,"d":"191.7"},{"v":213.88888888888889,"d":"213.9"}]
["S0281","建て方別・高齢者（65歳以上）の有無別","集合","高齢者無",2294,{"v":9.67,"d":"9.7"},{"v":2686.111111111111,"d":"2,686.1"},{"v":223.84259259259258,"d":"223.8"},{"v":77300,"d":"77,300"},{"v":6441.666666666667,"d":"6,442"},"1389〜2778 kWh/年未満","1389〜2778 kWh/年未満","公的統計・既存住宅混在","","R05/R06/R07",281,{"v":263.8888888888889,"d":"263.9"},{"v":258.33333333333337,"d":"258.3"},{"v":247.22222222222223,"d":"247.2"},{"v":197.22222222222223,"d":"197.2"},{"v":175,"d":"175.0"},{"v":172.22222222222223,"d":"172.2"},{"v":213.88888888888889,"d":"213.9"},{"v":274.99999999999994,"d":"275.0"},{"v":274.99999999999994,"d":"275.0"},{"v":216.66666666666669,"d":"216.7"},{"v":183.33333333333334,"d":"183.3"},{"v":205.55555555555554,"d":"205.6"}]
["S0282","建て方別・高齢者（65歳以上）の有無別","集合","不明",2,{"$nulls":5},"非公表","非公表","非公表・推定不可","x","R05/R06/R07",282]
["S0284","就業者の有無別","就業者有（在宅勤務有）","",1718,15.7,{"v":4361.11111111111,"d":"4,361.1"},{"v":363.42592592592587,"d":"363.4"},{"v":125900,"d":"125,900"},{"v":10491.666666666666,"d":"10,492"},"2778〜4167 kWh/年未満","2778〜4167 kWh/年未満","公的統計・既存住宅混在","","R05/R06/R07",284,{"v":461.1111111111111,"d":"461.1"},{"v":458.3333333333333,"d":"458.3"},{"v":433.33333333333337,"d":"433.3"},{"v":333.3333333333333,"d":"333.3"},{"v":286.1111111111111,"d":"286.1"},{"v":266.6666666666667,"d":"266.7"},{"v":322.2222222222222,"d":"322.2"},{"v":411.1111111111111,"d":"411.1"},{"v":413.88888888888886,"d":"413.9"},{"v":330.55555555555554,"d":"330.6"},{"v":294.44444444444446,"d":"294.4"},{"v":352.7777777777778,"d":"352.8"}]
["S0285","就業者の有無別","就業者有（在宅勤務無）","",5255,{"v":14.69,"d":"14.7"},{"v":4080.5555555555557,"d":"4,080.6"},{"v":340.0462962962963,"d":"340.0"},{"v":114100,"d":"114,100"},{"v":9508.333333333334,"d":"9,508"},"2778〜4167 kWh/年未満","1389〜2778 kWh/年未満","公的統計・既存住宅混在","","R05/R06/R07",285,{"v":455.5555555555555,"d":"455.6"},{"v":433.33333333333337,"d":"433.3"},{"v":408.3333333333333,"d":"408.3"},{"v":316.66666666666663,"d":"316.7"},{"v":272.2222222222222,"d":"272.2"},{"v":247.22222222222223,"d":"247.2"},{"v":291.6666666666667,"d":"291.7"},{"v":372.22222222222223,"d":"372.2"},{"v":366.6666666666667,"d":"366.7"},{"v":294.44444444444446,"d":"294.4"},{"v":280.55555555555554,"d":"280.6"},{"v":341.6666666666667,"d":"341.7"}]
["S0286","就業者の有無別","就業者無","",2309,{"v":11.77,"d":"11.8"},{"v":3269.4444444444443,"d":"3,269.4"},{"v":272.4537037037037,"d":"272.5"},{"v":92800,"d":"92,800"},{"v":7733.333333333333,"d":"7,733"},"2778〜4167 kWh/年未満","1389〜2778 kWh/年未満","公的統計・既存住宅混在","","R05/R06/R07",286,{"v":361.1111111111111,"d":"361.1"},{"v":347.22222222222223,"d":"347.2"},{"v":327.77777777777777,"d":"327.8"},{"v":263.8888888888889,"d":"263.9"},{"v":225,"d":"225.0"},{"v":197.22222222222223,"d":"197.2"},{"v":227.77777777777774,"d":"227.8"},{"v":291.6666666666667,"d":"291.7"},{"v":297.22222222222223,"d":"297.2"},{"v":238.88888888888889,"d":"238.9"},{"v":225,"d":"225.0"},{"v":266.6666666666667,"d":"266.7"}]
["S0287","就業者の有無別","不明","",9,{"$nulls":5},"5556〜6944 kWh/年未満","5556〜6944 kWh/年未満","非公表・推定不可","Q","R05/R06/R07",287]
["S0290","建て方別・就業者の有無別","戸建","就業者有（在宅勤務有）",1067,{"v":20.15,"d":"20.2"},{"v":5597.222222222222,"d":"5,597.2"},{"v":466.43518518518516,"d":"466.4"},{"v":159600,"d":"159,600"},{"v":13300,"d":"13,300"},"4167〜5556 kWh/年未満","2778〜4167 kWh/年未満","公的統計・既存住宅混在","","R05/R06/R07",290,{"v":627.7777777777776,"d":"627.8"},{"v":616.6666666666667,"d":"616.7"},{"v":575,"d":"575.0"},{"v":438.88888888888886,"d":"438.9"},{"v":369.44444444444446,"d":"369.4"},{"v":330.55555555555554,"d":"330.6"},{"v":394.44444444444446,"d":"394.4"},{"v":505.55555555555554,"d":"505.6"},{"v":500,"d":"500.0"},{"v":399.99999999999994,"d":"400.0"},{"v":372.22222222222223,"d":"372.2"},{"v":466.66666666666663,"d":"466.7"}]
["S0291","建て方別・就業者の有無別","戸建","就業者有（在宅勤務無）",3217,{"v":18.74,"d":"18.7"},{"v":5205.555555555555,"d":"5,205.6"},{"v":433.79629629629625,"d":"433.8"},{"v":144200,"d":"144,200"},{"v":12016.666666666666,"d":"12,017"},"4167〜5556 kWh/年未満","2778〜4167 kWh/年未満","公的統計・既存住宅混在","","R05/R06/R07",291,{"v":611.1111111111112,"d":"611.1"},{"v":572.2222222222222,"d":"572.2"},{"v":536.1111111111111,"d":"536.1"},{"v":413.88888888888886,"d":"413.9"},{"v":350,"d":"350.0"},{"v":308.33333333333337,"d":"308.3"},{"v":358.3333333333333,"d":"358.3"},{"v":452.7777777777777,"d":"452.8"},{"v":441.66666666666663,"d":"441.7"},{"v":355.55555555555554,"d":"355.6"},{"v":355.55555555555554,"d":"355.6"},{"v":450,"d":"450.0"}]
["S0292","建て方別・就業者の有無別","戸建","就業者無",1629,{"v":14.28,"d":"14.3"},{"v":3966.6666666666665,"d":"3,966.7"},{"v":330.55555555555554,"d":"330.6"},{"v":112100.00000000001,"d":"112,100"},{"v":9341.666666666668,"d":"9,342"},"2778〜4167 kWh/年未満","2778〜4167 kWh/年未満","公的統計・既存住宅混在","","R05/R06/R07",292,{"v":452.7777777777777,"d":"452.8"},{"v":430.5555555555556,"d":"430.6"},{"v":408.3333333333333,"d":"408.3"},{"v":324.99999999999994,"d":"325.0"},{"v":274.99999999999994,"d":"275.0"},{"v":236.11111111111111,"d":"236.1"},{"v":269.44444444444446,"d":"269.4"},{"v":341.6666666666667,"d":"341.7"},{"v":341.6666666666667,"d":"341.7"},{"v":277.77777777777777,"d":"277.8"},{"v":272.2222222222222,"d":"272.2"},{"v":333.3333333333333,"d":"333.3"}]
["S0293","建て方別・就業者の有無別","戸建","不明",6,{"$nulls":5},"5556〜6944 kWh/年未満","5556〜6944 kWh/年未満","非公表・推定不可","Q","R05/R06/R07",293]
["S0295","建て方別・就業者の有無別","集合","就業者有（在宅勤務有）",651,{"v":10.84,"d":"10.8"},{"v":3011.111111111111,"d":"3,011.1"},{"v":250.9259259259259,"d":"250.9"},{"v":89100,"d":"89,100"},{"v":7425,"d":"7,425"},"1389〜2778 kWh/年未満","1389〜2778 kWh/年未満","公的統計・既存住宅混在","","R05/R06/R07",295,{"v":277.77777777777777,"d":"277.8"},{"v":288.8888888888889,"d":"288.9"},{"v":277.77777777777777,"d":"277.8"},{"v":219.44444444444443,"d":"219.4"},{"v":197.22222222222223,"d":"197.2"},{"v":194.44444444444443,"d":"194.4"},{"v":244.44444444444443,"d":"244.4"},{"v":308.33333333333337,"d":"308.3"},{"v":316.66666666666663,"d":"316.7"},{"v":252.77777777777777,"d":"252.8"},{"v":208.33333333333331,"d":"208.3"},{"v":225,"d":"225.0"}]
["S0296","建て方別・就業者の有無別","集合","就業者有（在宅勤務無）",2038,{"v":9.98,"d":"10.0"},{"v":2772.222222222222,"d":"2,772.2"},{"v":231.0185185185185,"d":"231.0"},{"v":79000,"d":"79,000"},{"v":6583.333333333333,"d":"6,583"},"1389〜2778 kWh/年未満","1389〜2778 kWh/年未満","公的統計・既存住宅混在","","R05/R06/R07",296,{"v":277.77777777777777,"d":"277.8"},{"v":272.2222222222222,"d":"272.2"},{"v":258.33333333333337,"d":"258.3"},{"v":205.55555555555554,"d":"205.6"},{"v":183.33333333333334,"d":"183.3"},{"v":175,"d":"175.0"},{"v":216.66666666666669,"d":"216.7"},{"v":280.55555555555554,"d":"280.6"},{"v":280.55555555555554,"d":"280.6"},{"v":222.22222222222223,"d":"222.2"},{"v":188.88888888888889,"d":"188.9"},{"v":213.88888888888889,"d":"213.9"}]
["S0297","建て方別・就業者の有無別","集合","就業者無",680,8.7,{"v":2416.6666666666665,"d":"2,416.7"},{"v":201.38888888888889,"d":"201.4"},{"v":69000,"d":"69,000"},{"v":5750,"d":"5,750"},"1389〜2778 kWh/年未満","1389〜2778 kWh/年未満","公的統計・既存住宅混在","","R05/R06/R07",297,{"v":244.44444444444443,"d":"244.4"},{"v":244.44444444444443,"d":"244.4"},{"v":230.55555555555554,"d":"230.6"},{"v":186.11111111111111,"d":"186.1"},{"v":163.88888888888889,"d":"163.9"},{"v":150,"d":"150.0"},{"v":177.77777777777777,"d":"177.8"},{"v":230.55555555555554,"d":"230.6"},{"v":238.88888888888889,"d":"238.9"},{"v":191.66666666666666,"d":"191.7"},{"v":163.88888888888889,"d":"163.9"},{"v":186.11111111111111,"d":"186.1"}]
["S0298","建て方別・就業者の有無別","集合","不明",3,{"$nulls":5},"非公表","非公表","非公表・推定不可","x","R05/R06/R07",298]
["S0301","世帯類型別・就業者の有無別","単身","就業者有（在宅勤務有）",234,{"v":8.84,"d":"8.8"},{"v":2455.555555555555,"d":"2,455.6"},{"v":204.6296296296296,"d":"204.6"},{"v":72200,"d":"72,200"},{"v":6016.666666666667,"d":"6,017"},"1389〜2778 kWh/年未満","1389〜2778 kWh/年未満","公的統計・既存住宅混在","","R05/R06/R07",301,{"v":230.55555555555554,"d":"230.6"},{"v":236.11111111111111,"d":"236.1"},{"v":227.77777777777774,"d":"227.8"},{"v":177.77777777777777,"d":"177.8"},{"v":161.1111111111111,"d":"161.1"},{"v":158.33333333333331,"d":"158.3"},{"v":199.99999999999997,"d":"200.0"},{"v":252.77777777777777,"d":"252.8"},{"v":252.77777777777777,"d":"252.8"},{"v":199.99999999999997,"d":"200.0"},{"v":166.66666666666666,"d":"166.7"},{"v":188.88888888888889,"d":"188.9"}]
["S0302","世帯類型別・就業者の有無別","単身","就業者有（在宅勤務無）",779,{"v":8.11,"d":"8.1"},{"v":2252.777777777778,"d":"2,252.8"},{"v":187.7314814814815,"d":"187.7"},{"v":64800.00000000001,"d":"64,800"},{"v":5400.000000000001,"d":"5,400"},"1389〜2778 kWh/年未満","1389〜2778 kWh/年未満","公的統計・既存住宅混在","","R05/R06/R07",302,{"v":236.11111111111111,"d":"236.1"},{"v":225,"d":"225.0"},{"v":211.11111111111111,"d":"211.1"},{"v":169.44444444444443,"d":"169.4"},{"v":152.7777777777778,"d":"152.8"},{"v":144.44444444444446,"d":"144.4"},{"v":172.22222222222223,"d":"172.2"},{"v":216.66666666666669,"d":"216.7"},{"v":216.66666666666669,"d":"216.7"},{"v":175,"d":"175.0"},{"v":158.33333333333331,"d":"158.3"},{"v":177.77777777777777,"d":"177.8"}]
["S0303","世帯類型別・就業者の有無別","単身","就業者無",823,{"v":9.14,"d":"9.1"},{"v":2538.888888888889,"d":"2,538.9"},{"v":211.5740740740741,"d":"211.6"},{"v":72400,"d":"72,400"},{"v":6033.333333333333,"d":"6,033"},"1389〜2778 kWh/年未満","1389〜2778 kWh/年未満","公的統計・既存住宅混在","","R05/R06/R07",303,{"v":274.99999999999994,"d":"275.0"},{"v":263.8888888888889,"d":"263.9"},{"v":247.22222222222223,"d":"247.2"},{"v":199.99999999999997,"d":"200.0"},{"v":175,"d":"175.0"},{"v":155.55555555555557,"d":"155.6"},{"v":183.33333333333334,"d":"183.3"},{"v":230.55555555555554,"d":"230.6"},{"v":236.11111111111111,"d":"236.1"},{"v":191.66666666666666,"d":"191.7"},{"v":175,"d":"175.0"},{"v":202.77777777777777,"d":"202.8"}]
["S0304","世帯類型別・就業者の有無別","単身","不明",0,{"$nulls":5},"非公表","非公表","非公表・推定不可","-","R05/R06/R07",304]
["S0306","世帯類型別・就業者の有無別","夫婦","就業者有（在宅勤務有）",497,{"v":14.76,"d":"14.8"},{"v":4100,"d":"4,100.0"},{"v":341.6666666666667,"d":"341.7"},{"v":117700,"d":"117,700"},{"v":9808.333333333334,"d":"9,808"},"2778〜4167 kWh/年未満","2778〜4167 kWh/年未満","公的統計・既存住宅混在","","R05/R06/R07",306,{"v":441.66666666666663,"d":"441.7"},{"v":436.11111111111114,"d":"436.1"},{"v":411.1111111111111,"d":"411.1"},{"v":313.8888888888888,"d":"313.9"},{"v":272.2222222222222,"d":"272.2"},{"v":247.22222222222223,"d":"247.2"},{"v":294.44444444444446,"d":"294.4"},{"v":383.3333333333333,"d":"383.3"},{"v":383.3333333333333,"d":"383.3"},{"v":311.11111111111114,"d":"311.1"},{"v":274.99999999999994,"d":"275.0"},{"v":330.55555555555554,"d":"330.6"}]
["S0307","世帯類型別・就業者の有無別","夫婦","就業者有（在宅勤務無）",1360,{"v":14.07,"d":"14.1"},{"v":3908.333333333333,"d":"3,908.3"},{"v":325.6944444444444,"d":"325.7"},{"v":109500,"d":"109,500"},{"v":9125,"d":"9,125"},"2778〜4167 kWh/年未満","2778〜4167 kWh/年未満","公的統計・既存住宅混在","","R05/R06/R07",307,{"v":438.88888888888886,"d":"438.9"},{"v":413.88888888888886,"d":"413.9"},{"v":394.44444444444446,"d":"394.4"},{"v":308.33333333333337,"d":"308.3"},{"v":266.6666666666667,"d":"266.7"},{"v":236.11111111111111,"d":"236.1"},{"v":274.99999999999994,"d":"275.0"},{"v":352.7777777777778,"d":"352.8"},{"v":350,"d":"350.0"},{"v":283.3333333333333,"d":"283.3"},{"v":266.6666666666667,"d":"266.7"},{"v":324.99999999999994,"d":"325.0"}]
["S0308","世帯類型別・就業者の有無別","夫婦","就業者無",1178,{"v":14.69,"d":"14.7"},{"v":4080.5555555555557,"d":"4,080.6"},{"v":340.0462962962963,"d":"340.0"},{"v":115000,"d":"115,000"},{"v":9583.333333333334,"d":"9,583"},"2778〜4167 kWh/年未満","2778〜4167 kWh/年未満","公的統計・既存住宅混在","","R05/R06/R07",308,{"v":455.5555555555555,"d":"455.6"},{"v":438.88888888888886,"d":"438.9"},{"v":419.44444444444446,"d":"419.4"},{"v":336.1111111111111,"d":"336.1"},{"v":286.1111111111111,"d":"286.1"},{"v":247.22222222222223,"d":"247.2"},{"v":277.77777777777777,"d":"277.8"},{"v":355.55555555555554,"d":"355.6"},{"v":358.3333333333333,"d":"358.3"},{"v":291.6666666666667,"d":"291.7"},{"v":277.77777777777777,"d":"277.8"},{"v":336.1111111111111,"d":"336.1"}]
["S0309","世帯類型別・就業者の有無別","夫婦","不明",1,{"$nulls":5},"非公表","非公表","非公表・推定不可","x","R05/R06/R07",309]
["S0311","世帯類型別・就業者の有無別","夫婦と子","就業者有（在宅勤務有）",668,{"v":19.49,"d":"19.5"},{"v":5413.888888888889,"d":"5,413.9"},{"v":451.1574074074074,"d":"451.2"},{"v":154800,"d":"154,800"},{"v":12900,"d":"12,900"},"4167〜5556 kWh/年未満","2778〜4167 kWh/年未満","公的統計・既存住宅混在","","R05/R06/R07",311,{"v":572.2222222222222,"d":"572.2"},{"v":575,"d":"575.0"},{"v":541.6666666666666,"d":"541.7"},{"v":416.66666666666663,"d":"416.7"},{"v":352.7777777777778,"d":"352.8"},{"v":327.77777777777777,"d":"327.8"},{"v":402.7777777777777,"d":"402.8"},{"v":508.3333333333333,"d":"508.3"},{"v":511.1111111111111,"d":"511.1"},{"v":405.55555555555554,"d":"405.6"},{"v":366.6666666666667,"d":"366.7"},{"v":433.33333333333337,"d":"433.3"}]
["S0312","世帯類型別・就業者の有無別","夫婦と子","就業者有（在宅勤務無）",1956,{"v":19.06,"d":"19.1"},{"v":5294.444444444444,"d":"5,294.4"},{"v":441.2037037037037,"d":"441.2"},{"v":146200,"d":"146,200"},{"v":12183.333333333334,"d":"12,183"},"4167〜5556 kWh/年未満","2778〜4167 kWh/年未満","公的統計・既存住宅混在","","R05/R06/R07",312,{"v":602.7777777777777,"d":"602.8"},{"v":575,"d":"575.0"},{"v":538.8888888888889,"d":"538.9"},{"v":413.88888888888886,"d":"413.9"},{"v":350,"d":"350.0"},{"v":313.8888888888888,"d":"313.9"},{"v":377.77777777777777,"d":"377.8"},{"v":477.77777777777777,"d":"477.8"},{"v":466.66666666666663,"d":"466.7"},{"v":372.22222222222223,"d":"372.2"},{"v":358.3333333333333,"d":"358.3"},{"v":447.22222222222223,"d":"447.2"}]
["S0313","世帯類型別・就業者の有無別","夫婦と子","就業者無",87,{"v":18.83,"d":"18.8"},{"v":5230.555555555555,"d":"5,230.6"},{"v":435.87962962962956,"d":"435.9"},{"v":149200,"d":"149,200"},{"v":12433.333333333334,"d":"12,433"},"4167〜5556 kWh/年未満","2778〜4167 kWh/年未満","公的統計・既存住宅混在","","R05/R06/R07",313,{"v":583.3333333333334,"d":"583.3"},{"v":575,"d":"575.0"},{"v":552.7777777777778,"d":"552.8"},{"v":425,"d":"425.0"},{"v":336.1111111111111,"d":"336.1"},{"v":294.44444444444446,"d":"294.4"},{"v":352.7777777777778,"d":"352.8"},{"v":483.3333333333333,"d":"483.3"},{"v":475,"d":"475.0"},{"v":380.5555555555556,"d":"380.6"},{"v":336.1111111111111,"d":"336.1"},{"v":433.33333333333337,"d":"433.3"}]
["S0314","世帯類型別・就業者の有無別","夫婦と子","不明",3,{"$nulls":5},"非公表","非公表","非公表・推定不可","x","R05/R06/R07",314]
["S0316","世帯類型別・就業者の有無別","三世代","就業者有（在宅勤務有）",114,{"v":32.75,"d":"32.8"},{"v":9097.22222222222,"d":"9,097.2"},{"v":758.1018518518517,"d":"758.1"},{"v":263800,"d":"263,800"},{"v":21983.333333333332,"d":"21,983"},"6944〜8333 kWh/年未満","5556〜6944 kWh/年未満","公的統計・既存住宅混在","","R05/R06/R07",316,{"v":1038.888888888889,"d":"1,038.9"},{"v":1019.4444444444443,"d":"1,019.4"},{"v":944.4444444444445,"d":"944.4"},{"v":727.7777777777777,"d":"727.8"},{"v":605.5555555555557,"d":"605.6"},{"v":538.8888888888889,"d":"538.9"},{"v":622.2222222222223,"d":"622.2"},{"v":783.3333333333333,"d":"783.3"},{"v":783.3333333333333,"d":"783.3"},{"v":622.2222222222223,"d":"622.2"},{"v":611.1111111111112,"d":"611.1"},{"v":799.9999999999999,"d":"800.0"}]
["S0317","世帯類型別・就業者の有無別","三世代","就業者有（在宅勤務無）",357,25.7,{"v":7138.888888888889,"d":"7,138.9"},{"v":594.9074074074074,"d":"594.9"},{"v":198400,"d":"198,400"},{"v":16533.333333333332,"d":"16,533"},"5556〜6944 kWh/年未満","4167〜5556 kWh/年未満","公的統計・既存住宅混在","","R05/R06/R07",317,{"v":819.4444444444445,"d":"819.4"},{"v":772.2222222222222,"d":"772.2"},{"v":725,"d":"725.0"},{"v":569.4444444444445,"d":"569.4"},{"v":480.5555555555555,"d":"480.6"},{"v":422.22222222222223,"d":"422.2"},{"v":491.66666666666663,"d":"491.7"},{"v":636.1111111111111,"d":"636.1"},{"v":622.2222222222223,"d":"622.2"},{"v":494.44444444444446,"d":"494.4"},{"v":494.44444444444446,"d":"494.4"},{"v":608.3333333333333,"d":"608.3"}]
["S0318","世帯類型別・就業者の有無別","三世代","就業者無",16,{"v":15.74,"d":"15.7"},{"v":4372.222222222222,"d":"4,372.2"},{"v":364.3518518518518,"d":"364.4"},{"v":126400,"d":"126,400"},{"v":10533.333333333334,"d":"10,533"},"2778〜4167 kWh/年未満","5556〜6944 kWh/年未満","標本30未満・参考限定","","R05/R06/R07",318,{"v":483.3333333333333,"d":"483.3"},{"v":425,"d":"425.0"},{"v":430.5555555555556,"d":"430.6"},{"v":355.55555555555554,"d":"355.6"},{"v":294.44444444444446,"d":"294.4"},{"v":261.1111111111111,"d":"261.1"},{"v":324.99999999999994,"d":"325.0"},{"v":433.33333333333337,"d":"433.3"},{"v":394.44444444444446,"d":"394.4"},{"v":338.88888888888886,"d":"338.9"},{"v":302.7777777777778,"d":"302.8"},{"v":327.77777777777777,"d":"327.8"}]
["S0319","世帯類型別・就業者の有無別","三世代","不明",1,{"$nulls":5},"非公表","非公表","非公表・推定不可","x","R05/R06/R07",319]
["S0321","世帯類型別・就業者の有無別","その他","就業者有（在宅勤務有）",205,{"v":16.25,"d":"16.3"},{"v":4513.888888888889,"d":"4,513.9"},{"v":376.1574074074074,"d":"376.2"},{"v":132000,"d":"132,000"},{"v":11000,"d":"11,000"},"2778〜4167 kWh/年未満","2778〜4167 kWh/年未満","公的統計・既存住宅混在","","R05/R06/R07",321,{"v":491.66666666666663,"d":"491.7"},{"v":486.1111111111111,"d":"486.1"},{"v":455.5555555555555,"d":"455.6"},{"v":350,"d":"350.0"},{"v":297.22222222222223,"d":"297.2"},{"v":266.6666666666667,"d":"266.7"},{"v":319.4444444444444,"d":"319.4"},{"v":416.66666666666663,"d":"416.7"},{"v":416.66666666666663,"d":"416.7"},{"v":338.88888888888886,"d":"338.9"},{"v":302.7777777777778,"d":"302.8"},{"v":369.44444444444446,"d":"369.4"}]
["S0322","世帯類型別・就業者の有無別","その他","就業者有（在宅勤務無）",802,{"v":15.91,"d":"15.9"},{"v":4419.444444444444,"d":"4,419.4"},{"v":368.287037037037,"d":"368.3"},{"v":123600,"d":"123,600"},{"v":10300,"d":"10,300"},"2778〜4167 kWh/年未満","2778〜4167 kWh/年未満","公的統計・既存住宅混在","","R05/R06/R07",322,{"v":491.66666666666663,"d":"491.7"},{"v":469.44444444444446,"d":"469.4"},{"v":441.66666666666663,"d":"441.7"},{"v":344.44444444444446,"d":"344.4"},{"v":297.22222222222223,"d":"297.2"},{"v":261.1111111111111,"d":"261.1"},{"v":313.8888888888888,"d":"313.9"},{"v":405.55555555555554,"d":"405.6"},{"v":399.99999999999994,"d":"400.0"},{"v":319.4444444444444,"d":"319.4"},{"v":302.7777777777778,"d":"302.8"},{"v":372.22222222222223,"d":"372.2"}]
["S0323","世帯類型別・就業者の有無別","その他","就業者無",205,{"v":16.17,"d":"16.2"},{"v":4491.666666666667,"d":"4,491.7"},{"v":374.3055555555556,"d":"374.3"},{"v":128000,"d":"128,000"},{"v":10666.666666666666,"d":"10,667"},"2778〜4167 kWh/年未満","2778〜4167 kWh/年未満","公的統計・既存住宅混在","","R05/R06/R07",323,{"v":505.55555555555554,"d":"505.6"},{"v":480.5555555555555,"d":"480.6"},{"v":452.7777777777777,"d":"452.8"},{"v":352.7777777777778,"d":"352.8"},{"v":302.7777777777778,"d":"302.8"},{"v":263.8888888888889,"d":"263.9"},{"v":311.11111111111114,"d":"311.1"},{"v":413.88888888888886,"d":"413.9"},{"v":408.3333333333333,"d":"408.3"},{"v":324.99999999999994,"d":"325.0"},{"v":302.7777777777778,"d":"302.8"},{"v":375,"d":"375.0"}]
["S0324","世帯類型別・就業者の有無別","その他","不明",0,{"$nulls":5},"非公表","非公表","非公表・推定不可","-","R05/R06/R07",324]
["S0325","世帯類型別・就業者の有無別","不明","",5,{"$nulls":5},"2778〜4167 kWh/年未満","2778〜4167 kWh/年未満","非公表・推定不可","Q","R05/R06/R07",325]
["S0327","世帯主年齢別","39歳以下","",710,{"v":11.37,"d":"11.4"},{"v":3158.333333333333,"d":"3,158.3"},{"v":263.1944444444444,"d":"263.2"},{"v":91199.99999999999,"d":"91,200"},{"v":7599.999999999999,"d":"7,600"},"1389〜2778 kWh/年未満","1389〜2778 kWh/年未満","公的統計・既存住宅混在","","R05/R06/R07",327,{"v":352.7777777777778,"d":"352.8"},{"v":341.6666666666667,"d":"341.7"},{"v":319.4444444444444,"d":"319.4"},{"v":236.11111111111111,"d":"236.1"},{"v":199.99999999999997,"d":"200.0"},{"v":188.88888888888889,"d":"188.9"},{"v":236.11111111111111,"d":"236.1"},{"v":288.8888888888889,"d":"288.9"},{"v":286.1111111111111,"d":"286.1"},{"v":227.77777777777774,"d":"227.8"},{"v":213.88888888888889,"d":"213.9"},{"v":266.6666666666667,"d":"266.7"}]
["S0328","世帯主年齢別","40～49歳","",1344,{"v":14.49,"d":"14.5"},{"v":4025.0000000000005,"d":"4,025.0"},{"v":335.4166666666667,"d":"335.4"},{"v":112100.00000000001,"d":"112,100"},{"v":9341.666666666668,"d":"9,342"},"2778〜4167 kWh/年未満","1389〜2778 kWh/年未満","公的統計・既存住宅混在","","R05/R06/R07",328,{"v":447.22222222222223,"d":"447.2"},{"v":430.5555555555556,"d":"430.6"},{"v":399.99999999999994,"d":"400.0"},{"v":305.5555555555556,"d":"305.6"},{"v":261.1111111111111,"d":"261.1"},{"v":241.66666666666666,"d":"241.7"},{"v":297.22222222222223,"d":"297.2"},{"v":375,"d":"375.0"},{"v":366.6666666666667,"d":"366.7"},{"v":291.6666666666667,"d":"291.7"},{"v":274.99999999999994,"d":"275.0"},{"v":336.1111111111111,"d":"336.1"}]
["S0329","世帯主年齢別","50～59歳","",1956,{"v":13.91,"d":"13.9"},{"v":3863.888888888889,"d":"3,863.9"},{"v":321.99074074074076,"d":"322.0"},{"v":109000,"d":"109,000"},{"v":9083.333333333334,"d":"9,083"},"2778〜4167 kWh/年未満","1389〜2778 kWh/年未満","公的統計・既存住宅混在","","R05/R06/R07",329,{"v":416.66666666666663,"d":"416.7"},{"v":397.2222222222222,"d":"397.2"},{"v":375,"d":"375.0"},{"v":297.22222222222223,"d":"297.2"},{"v":258.33333333333337,"d":"258.3"},{"v":238.88888888888889,"d":"238.9"},{"v":286.1111111111111,"d":"286.1"},{"v":363.88888888888886,"d":"363.9"},{"v":363.88888888888886,"d":"363.9"},{"v":286.1111111111111,"d":"286.1"},{"v":263.8888888888889,"d":"263.9"},{"v":313.8888888888888,"d":"313.9"}]
["S0330","世帯主年齢別","60～64歳","",1105,{"v":13.92,"d":"13.9"},{"v":3866.6666666666665,"d":"3,866.7"},{"v":322.22222222222223,"d":"322.2"},{"v":108200,"d":"108,200"},{"v":9016.666666666666,"d":"9,017"},"2778〜4167 kWh/年未満","1389〜2778 kWh/年未満","公的統計・既存住宅混在","","R05/R06/R07",330,{"v":422.22222222222223,"d":"422.2"},{"v":402.7777777777777,"d":"402.8"},{"v":383.3333333333333,"d":"383.3"},{"v":302.7777777777778,"d":"302.8"},{"v":263.8888888888889,"d":"263.9"},{"v":236.11111111111111,"d":"236.1"},{"v":277.77777777777777,"d":"277.8"},{"v":355.55555555555554,"d":"355.6"},{"v":355.55555555555554,"d":"355.6"},{"v":286.1111111111111,"d":"286.1"},{"v":263.8888888888889,"d":"263.9"},{"v":313.8888888888888,"d":"313.9"}]
["S0331","世帯主年齢別","65～74歳","",2456,{"v":14.68,"d":"14.7"},{"v":4077.7777777777774,"d":"4,077.8"},{"v":339.8148148148148,"d":"339.8"},{"v":115500,"d":"115,500"},{"v":9625,"d":"9,625"},"2778〜4167 kWh/年未満","1389〜2778 kWh/年未満","公的統計・既存住宅混在","","R05/R06/R07",331,{"v":452.7777777777777,"d":"452.8"},{"v":436.11111111111114,"d":"436.1"},{"v":408.3333333333333,"d":"408.3"},{"v":324.99999999999994,"d":"325.0"},{"v":277.77777777777777,"d":"277.8"},{"v":244.44444444444443,"d":"244.4"},{"v":286.1111111111111,"d":"286.1"},{"v":369.44444444444446,"d":"369.4"},{"v":366.6666666666667,"d":"366.7"},{"v":294.44444444444446,"d":"294.4"},{"v":277.77777777777777,"d":"277.8"},{"v":336.1111111111111,"d":"336.1"}]
["S0332","世帯主年齢別","75歳以上","",1500,{"v":14.27,"d":"14.3"},{"v":3963.8888888888887,"d":"3,963.9"},{"v":330.3240740740741,"d":"330.3"},{"v":113000,"d":"113,000"},{"v":9416.666666666666,"d":"9,417"},"2778〜4167 kWh/年未満","1389〜2778 kWh/年未満","公的統計・既存住宅混在","","R05/R06/R07",332,{"v":433.33333333333337,"d":"433.3"},{"v":427.77777777777777,"d":"427.8"},{"v":405.55555555555554,"d":"405.6"},{"v":319.4444444444444,"d":"319.4"},{"v":274.99999999999994,"d":"275.0"},{"v":238.88888888888889,"d":"238.9"},{"v":274.99999999999994,"d":"275.0"},{"v":347.22222222222223,"d":"347.2"},{"v":355.55555555555554,"d":"355.6"},{"v":291.6666666666667,"d":"291.7"},{"v":272.2222222222222,"d":"272.2"},{"v":322.2222222222222,"d":"322.2"}]
["S0333","世帯主年齢別","不明","",220,{"v":14.63,"d":"14.6"},{"v":4063.888888888889,"d":"4,063.9"},{"v":338.65740740740745,"d":"338.7"},{"v":115100,"d":"115,100"},{"v":9591.666666666666,"d":"9,592"},"2778〜4167 kWh/年未満","2778〜4167 kWh/年未満","公的統計・既存住宅混在","","R05/R06/R07",333,{"v":472.22222222222223,"d":"472.2"},{"v":450,"d":"450.0"},{"v":419.44444444444446,"d":"419.4"},{"v":322.2222222222222,"d":"322.2"},{"v":269.44444444444446,"d":"269.4"},{"v":241.66666666666666,"d":"241.7"},{"v":280.55555555555554,"d":"280.6"},{"v":363.88888888888886,"d":"363.9"},{"v":352.7777777777778,"d":"352.8"},{"v":280.55555555555554,"d":"280.6"},{"v":274.99999999999994,"d":"275.0"},{"v":347.22222222222223,"d":"347.2"}]
["S0336","建て方別・世帯主年齢別","戸建","39歳以下",229,{"v":18.53,"d":"18.5"},{"v":5147.222222222222,"d":"5,147.2"},{"v":428.93518518518516,"d":"428.9"},{"v":145800,"d":"145,800"},{"v":12150,"d":"12,150"},"4167〜5556 kWh/年未満","4167〜5556 kWh/年未満","公的統計・既存住宅混在","","R05/R06/R07",336,{"v":636.1111111111111,"d":"636.1"},{"v":605.5555555555557,"d":"605.6"},{"v":566.6666666666666,"d":"566.7"},{"v":391.66666666666663,"d":"391.7"},{"v":327.77777777777777,"d":"327.8"},{"v":288.8888888888889,"d":"288.9"},{"v":341.6666666666667,"d":"341.7"},{"v":425,"d":"425.0"},{"v":413.88888888888886,"d":"413.9"},{"v":344.44444444444446,"d":"344.4"},{"v":341.6666666666667,"d":"341.7"},{"v":461.1111111111111,"d":"461.1"}]
["S0337","建て方別・世帯主年齢別","戸建","40～49歳",700,{"v":20.45,"d":"20.5"},{"v":5680.555555555556,"d":"5,680.6"},{"v":473.3796296296296,"d":"473.4"},{"v":154900,"d":"154,900"},{"v":12908.333333333334,"d":"12,908"},"4167〜5556 kWh/年未満","4167〜5556 kWh/年未満","公的統計・既存住宅混在","","R05/R06/R07",337,{"v":677.7777777777777,"d":"677.8"},{"v":641.6666666666667,"d":"641.7"},{"v":591.6666666666666,"d":"591.7"},{"v":441.66666666666663,"d":"441.7"},{"v":366.6666666666667,"d":"366.7"},{"v":327.77777777777777,"d":"327.8"},{"v":391.66666666666663,"d":"391.7"},{"v":494.44444444444446,"d":"494.4"},{"v":477.77777777777777,"d":"477.8"},{"v":383.3333333333333,"d":"383.3"},{"v":386.1111111111111,"d":"386.1"},{"v":502.77777777777777,"d":"502.8"}]
["S0338","建て方別・世帯主年齢別","戸建","50～59歳",1111,{"v":18.86,"d":"18.9"},{"v":5238.888888888889,"d":"5,238.9"},{"v":436.5740740740741,"d":"436.6"},{"v":146100,"d":"146,100"},{"v":12175,"d":"12,175"},"4167〜5556 kWh/年未満","2778〜4167 kWh/年未満","公的統計・既存住宅混在","","R05/R06/R07",338,{"v":600,"d":"600.0"},{"v":563.8888888888888,"d":"563.9"},{"v":527.7777777777778,"d":"527.8"},{"v":413.88888888888886,"d":"413.9"},{"v":350,"d":"350.0"},{"v":313.8888888888888,"d":"313.9"},{"v":369.44444444444446,"d":"369.4"},{"v":466.66666666666663,"d":"466.7"},{"v":458.3333333333333,"d":"458.3"},{"v":366.6666666666667,"d":"366.7"},{"v":361.1111111111111,"d":"361.1"},{"v":447.22222222222223,"d":"447.2"}]
["S0339","建て方別・世帯主年齢別","戸建","60～64歳",720,{"v":16.75,"d":"16.8"},{"v":4652.777777777777,"d":"4,652.8"},{"v":387.73148148148147,"d":"387.7"},{"v":129200,"d":"129,200"},{"v":10766.666666666666,"d":"10,767"},"2778〜4167 kWh/年未満","2778〜4167 kWh/年未満","公的統計・既存住宅混在","","R05/R06/R07",339,{"v":536.1111111111111,"d":"536.1"},{"v":505.55555555555554,"d":"505.6"},{"v":477.77777777777777,"d":"477.8"},{"v":372.22222222222223,"d":"372.2"},{"v":316.66666666666663,"d":"316.7"},{"v":277.77777777777777,"d":"277.8"},{"v":322.2222222222222,"d":"322.2"},{"v":413.88888888888886,"d":"413.9"},{"v":402.7777777777777,"d":"402.8"},{"v":322.2222222222222,"d":"322.2"},{"v":313.8888888888888,"d":"313.9"},{"v":391.66666666666663,"d":"391.7"}]
["S0340","建て方別・世帯主年齢別","戸建","65～74歳",1795,{"v":17.34,"d":"17.3"},{"v":4816.666666666666,"d":"4,816.7"},{"v":401.38888888888886,"d":"401.4"},{"v":135700,"d":"135,700"},{"v":11308.333333333334,"d":"11,308"},"2778〜4167 kWh/年未満","2778〜4167 kWh/年未満","公的統計・既存住宅混在","","R05/R06/R07",340,{"v":552.7777777777778,"d":"552.8"},{"v":524.9999999999999,"d":"525.0"},{"v":494.44444444444446,"d":"494.4"},{"v":391.66666666666663,"d":"391.7"},{"v":330.55555555555554,"d":"330.6"},{"v":286.1111111111111,"d":"286.1"},{"v":327.77777777777777,"d":"327.8"},{"v":422.22222222222223,"d":"422.2"},{"v":416.66666666666663,"d":"416.7"},{"v":336.1111111111111,"d":"336.1"},{"v":327.77777777777777,"d":"327.8"},{"v":405.55555555555554,"d":"405.6"}]
["S0341","建て方別・世帯主年齢別","戸建","75歳以上",1197,{"v":16.42,"d":"16.4"},{"v":4561.111111111112,"d":"4,561.1"},{"v":380.09259259259267,"d":"380.1"},{"v":129700,"d":"129,700"},{"v":10808.333333333334,"d":"10,808"},"2778〜4167 kWh/年未満","2778〜4167 kWh/年未満","公的統計・既存住宅混在","","R05/R06/R07",341,{"v":516.6666666666667,"d":"516.7"},{"v":494.44444444444446,"d":"494.4"},{"v":469.44444444444446,"d":"469.4"},{"v":369.44444444444446,"d":"369.4"},{"v":313.8888888888888,"d":"313.9"},{"v":272.2222222222222,"d":"272.2"},{"v":311.11111111111114,"d":"311.1"},{"v":394.44444444444446,"d":"394.4"},{"v":397.2222222222222,"d":"397.2"},{"v":324.99999999999994,"d":"325.0"},{"v":311.11111111111114,"d":"311.1"},{"v":380.5555555555556,"d":"380.6"}]
["S0342","建て方別・世帯主年齢別","戸建","不明",167,{"v":16.85,"d":"16.9"},{"v":4680.555555555557,"d":"4,680.6"},{"v":390.04629629629636,"d":"390.0"},{"v":132200,"d":"132,200"},{"v":11016.666666666666,"d":"11,017"},"2778〜4167 kWh/年未満","2778〜4167 kWh/年未満","公的統計・既存住宅混在","","R05/R06/R07",342,{"v":566.6666666666666,"d":"566.7"},{"v":538.8888888888889,"d":"538.9"},{"v":500,"d":"500.0"},{"v":375,"d":"375.0"},{"v":305.5555555555556,"d":"305.6"},{"v":272.2222222222222,"d":"272.2"},{"v":308.33333333333337,"d":"308.3"},{"v":397.2222222222222,"d":"397.2"},{"v":383.3333333333333,"d":"383.3"},{"v":311.11111111111114,"d":"311.1"},{"v":311.11111111111114,"d":"311.1"},{"v":413.88888888888886,"d":"413.9"}]
["S0344","建て方別・世帯主年齢別","集合","39歳以下",481,{"v":9.07,"d":"9.1"},{"v":2519.4444444444443,"d":"2,519.4"},{"v":209.9537037037037,"d":"210.0"},{"v":73700,"d":"73,700"},{"v":6141.666666666667,"d":"6,142"},"1389〜2778 kWh/年未満","1389〜2778 kWh/年未満","公的統計・既存住宅混在","","R05/R06/R07",344,{"v":261.1111111111111,"d":"261.1"},{"v":255.55555555555554,"d":"255.6"},{"v":241.66666666666666,"d":"241.7"},{"v":186.11111111111111,"d":"186.1"},{"v":161.1111111111111,"d":"161.1"},{"v":158.33333333333331,"d":"158.3"},{"v":199.99999999999997,"d":"200.0"},{"v":247.22222222222223,"d":"247.2"},{"v":244.44444444444443,"d":"244.4"},{"v":191.66666666666666,"d":"191.7"},{"v":172.22222222222223,"d":"172.2"},{"v":202.77777777777777,"d":"202.8"}]
["S0345","建て方別・世帯主年齢別","集合","40～49歳",644,{"v":9.76,"d":"9.8"},{"v":2711.111111111111,"d":"2,711.1"},{"v":225.9259259259259,"d":"225.9"},{"v":78100,"d":"78,100"},{"v":6508.333333333333,"d":"6,508"},"1389〜2778 kWh/年未満","1389〜2778 kWh/年未満","公的統計・既存住宅混在","","R05/R06/R07",345,{"v":263.8888888888889,"d":"263.9"},{"v":261.1111111111111,"d":"261.1"},{"v":250,"d":"250.0"},{"v":199.99999999999997,"d":"200.0"},{"v":175,"d":"175.0"},{"v":172.22222222222223,"d":"172.2"},{"v":219.44444444444443,"d":"219.4"},{"v":283.3333333333333,"d":"283.3"},{"v":280.55555555555554,"d":"280.6"},{"v":219.44444444444443,"d":"219.4"},{"v":183.33333333333334,"d":"183.3"},{"v":205.55555555555554,"d":"205.6"}]
["S0346","建て方別・世帯主年齢別","集合","50～59歳",845,{"v":9.72,"d":"9.7"},{"v":2700,"d":"2,700.0"},{"v":225,"d":"225.0"},{"v":77600,"d":"77,600"},{"v":6466.666666666667,"d":"6,467"},"1389〜2778 kWh/年未満","1389〜2778 kWh/年未満","公的統計・既存住宅混在","","R05/R06/R07",346,{"v":261.1111111111111,"d":"261.1"},{"v":258.33333333333337,"d":"258.3"},{"v":247.22222222222223,"d":"247.2"},{"v":197.22222222222223,"d":"197.2"},{"v":180.55555555555554,"d":"180.6"},{"v":175,"d":"175.0"},{"v":216.66666666666669,"d":"216.7"},{"v":277.77777777777777,"d":"277.8"},{"v":283.3333333333333,"d":"283.3"},{"v":219.44444444444443,"d":"219.4"},{"v":183.33333333333334,"d":"183.3"},{"v":202.77777777777777,"d":"202.8"}]
["S0347","建て方別・世帯主年齢別","集合","60～64歳",385,10.5,{"v":2916.6666666666665,"d":"2,916.7"},{"v":243.05555555555554,"d":"243.1"},{"v":82800,"d":"82,800"},{"v":6900,"d":"6,900"},"1389〜2778 kWh/年未満","1389〜2778 kWh/年未満","公的統計・既存住宅混在","","R05/R06/R07",347,{"v":283.3333333333333,"d":"283.3"},{"v":280.55555555555554,"d":"280.6"},{"v":269.44444444444446,"d":"269.4"},{"v":219.44444444444443,"d":"219.4"},{"v":197.22222222222223,"d":"197.2"},{"v":186.11111111111111,"d":"186.1"},{"v":222.22222222222223,"d":"222.2"},{"v":288.8888888888889,"d":"288.9"},{"v":297.22222222222223,"d":"297.2"},{"v":241.66666666666666,"d":"241.7"},{"v":205.55555555555554,"d":"205.6"},{"v":222.22222222222223,"d":"222.2"}]
["S0348","建て方別・世帯主年齢別","集合","65～74歳",661,{"v":10.26,"d":"10.3"},{"v":2850,"d":"2,850.0"},237.5,{"v":81900,"d":"81,900"},{"v":6825,"d":"6,825"},"1389〜2778 kWh/年未満","1389〜2778 kWh/年未満","公的統計・既存住宅混在","","R05/R06/R07",348,{"v":288.8888888888889,"d":"288.9"},{"v":283.3333333333333,"d":"283.3"},{"v":269.44444444444446,"d":"269.4"},{"v":213.88888888888889,"d":"213.9"},{"v":191.66666666666666,"d":"191.7"},{"v":177.77777777777777,"d":"177.8"},{"v":213.88888888888889,"d":"213.9"},{"v":277.77777777777777,"d":"277.8"},{"v":283.3333333333333,"d":"283.3"},{"v":227.77777777777774,"d":"227.8"},{"v":197.22222222222223,"d":"197.2"},{"v":222.22222222222223,"d":"222.2"}]
["S0349","建て方別・世帯主年齢別","集合","75歳以上",303,{"v":9.36,"d":"9.4"},{"v":2599.9999999999995,"d":"2,600.0"},{"v":216.66666666666663,"d":"216.7"},{"v":74800,"d":"74,800"},{"v":6233.333333333333,"d":"6,233"},"1389〜2778 kWh/年未満","1389〜2778 kWh/年未満","公的統計・既存住宅混在","","R05/R06/R07",349,{"v":247.22222222222223,"d":"247.2"},{"v":269.44444444444446,"d":"269.4"},{"v":252.77777777777777,"d":"252.8"},{"v":202.77777777777777,"d":"202.8"},{"v":180.55555555555554,"d":"180.6"},{"v":163.88888888888889,"d":"163.9"},{"v":188.88888888888889,"d":"188.9"},{"v":241.66666666666666,"d":"241.7"},{"v":263.8888888888889,"d":"263.9"},{"v":216.66666666666669,"d":"216.7"},{"v":177.77777777777777,"d":"177.8"},{"v":188.88888888888889,"d":"188.9"}]
["S0350","建て方別・世帯主年齢別","集合","不明",53,{"v":9.85,"d":"9.9"},{"v":2736.1111111111113,"d":"2,736.1"},{"v":228.00925925925927,"d":"228.0"},{"v":78100,"d":"78,100"},{"v":6508.333333333333,"d":"6,508"},"1389〜2778 kWh/年未満","1389〜2778 kWh/年未満","公的統計・既存住宅混在","","R05/R06/R07",350,{"v":261.1111111111111,"d":"261.1"},{"v":255.55555555555554,"d":"255.6"},{"v":244.44444444444443,"d":"244.4"},{"v":208.33333333333331,"d":"208.3"},{"v":188.88888888888889,"d":"188.9"},{"v":172.22222222222223,"d":"172.2"},{"v":216.66666666666669,"d":"216.7"},{"v":291.6666666666667,"d":"291.7"},{"v":283.3333333333333,"d":"283.3"},{"v":213.88888888888889,"d":"213.9"},{"v":194.44444444444443,"d":"194.4"},{"v":202.77777777777777,"d":"202.8"}]
["S0352","世帯主の就業状態別","就業者（在宅勤務週4日以上）","",551,{"v":15.06,"d":"15.1"},{"v":4183.333333333334,"d":"4,183.3"},{"v":348.61111111111114,"d":"348.6"},{"v":121800,"d":"121,800"},{"v":10150,"d":"10,150"},"2778〜4167 kWh/年未満","1389〜2778 kWh/年未満","公的統計・既存住宅混在","","R05/R06/R07",352,{"v":433.33333333333337,"d":"433.3"},{"v":436.11111111111114,"d":"436.1"},{"v":413.88888888888886,"d":"413.9"},{"v":316.66666666666663,"d":"316.7"},{"v":272.2222222222222,"d":"272.2"},{"v":258.33333333333337,"d":"258.3"},{"v":313.8888888888888,"d":"313.9"},{"v":399.99999999999994,"d":"400.0"},{"v":399.99999999999994,"d":"400.0"},{"v":322.2222222222222,"d":"322.2"},{"v":283.3333333333333,"d":"283.3"},{"v":330.55555555555554,"d":"330.6"}]
["S0353","世帯主の就業状態別","就業者（在宅勤務週4日未満）","",735,{"v":14.35,"d":"14.4"},{"v":3986.111111111111,"d":"3,986.1"},{"v":332.1759259259259,"d":"332.2"},{"v":114500,"d":"114,500"},{"v":9541.666666666666,"d":"9,542"},"2778〜4167 kWh/年未満","1389〜2778 kWh/年未満","公的統計・既存住宅混在","","R05/R06/R07",353,{"v":416.66666666666663,"d":"416.7"},{"v":413.88888888888886,"d":"413.9"},{"v":391.66666666666663,"d":"391.7"},{"v":308.33333333333337,"d":"308.3"},{"v":263.8888888888889,"d":"263.9"},{"v":244.44444444444443,"d":"244.4"},{"v":294.44444444444446,"d":"294.4"},{"v":377.77777777777777,"d":"377.8"},{"v":383.3333333333333,"d":"383.3"},{"v":302.7777777777778,"d":"302.8"},{"v":269.44444444444446,"d":"269.4"},{"v":319.4444444444444,"d":"319.4"}]
["S0354","世帯主の就業状態別","就業者（在宅勤務無）","",4553,{"v":14.27,"d":"14.3"},{"v":3963.8888888888887,"d":"3,963.9"},{"v":330.3240740740741,"d":"330.3"},{"v":111000,"d":"111,000"},{"v":9250,"d":"9,250"},"2778〜4167 kWh/年未満","1389〜2778 kWh/年未満","公的統計・既存住宅混在","","R05/R06/R07",354,{"v":441.66666666666663,"d":"441.7"},{"v":419.44444444444446,"d":"419.4"},{"v":394.44444444444446,"d":"394.4"},{"v":308.33333333333337,"d":"308.3"},{"v":263.8888888888889,"d":"263.9"},{"v":238.88888888888889,"d":"238.9"},{"v":286.1111111111111,"d":"286.1"},{"v":363.88888888888886,"d":"363.9"},{"v":358.3333333333333,"d":"358.3"},{"v":286.1111111111111,"d":"286.1"},{"v":272.2222222222222,"d":"272.2"},{"v":330.55555555555554,"d":"330.6"}]
["S0355","世帯主の就業状態別","就業者でない","",3200,{"v":13.47,"d":"13.5"},{"v":3741.6666666666665,"d":"3,741.7"},{"v":311.80555555555554,"d":"311.8"},{"v":105600,"d":"105,600"},{"v":8800,"d":"8,800"},"2778〜4167 kWh/年未満","1389〜2778 kWh/年未満","公的統計・既存住宅混在","","R05/R06/R07",355,{"v":413.88888888888886,"d":"413.9"},{"v":399.99999999999994,"d":"400.0"},{"v":377.77777777777777,"d":"377.8"},{"v":300,"d":"300.0"},{"v":258.33333333333337,"d":"258.3"},{"v":225,"d":"225.0"},{"v":261.1111111111111,"d":"261.1"},{"v":333.3333333333333,"d":"333.3"},{"v":336.1111111111111,"d":"336.1"},{"v":272.2222222222222,"d":"272.2"},{"v":255.55555555555554,"d":"255.6"},{"v":305.5555555555556,"d":"305.6"}]
["S0356","世帯主の就業状態別","不明","",252,{"v":15.58,"d":"15.6"},{"v":4327.777777777777,"d":"4,327.8"},{"v":360.6481481481481,"d":"360.6"},{"v":124600.00000000001,"d":"124,600"},{"v":10383.333333333334,"d":"10,383"},"2778〜4167 kWh/年未満","2778〜4167 kWh/年未満","公的統計・既存住宅混在","","R05/R06/R07",356,{"v":497.22222222222223,"d":"497.2"},{"v":480.5555555555555,"d":"480.6"},{"v":447.22222222222223,"d":"447.2"},{"v":338.88888888888886,"d":"338.9"},{"v":283.3333333333333,"d":"283.3"},{"v":255.55555555555554,"d":"255.6"},{"v":300,"d":"300.0"},{"v":388.88888888888886,"d":"388.9"},{"v":377.77777777777777,"d":"377.8"},{"v":300,"d":"300.0"},{"v":291.6666666666667,"d":"291.7"},{"v":372.22222222222223,"d":"372.2"}]
["S0359","建て方別・世帯主の就業状態別","戸建","就業者（在宅勤務週4日以上）",324,{"v":20.22,"d":"20.2"},{"v":5616.666666666666,"d":"5,616.7"},{"v":468.0555555555555,"d":"468.1"},{"v":162399.99999999997,"d":"162,400"},{"v":13533.33333333333,"d":"13,533"},"4167〜5556 kWh/年未満","2778〜4167 kWh/年未満","公的統計・既存住宅混在","","R05/R06/R07",359,{"v":622.2222222222223,"d":"622.2"},{"v":616.6666666666667,"d":"616.7"},{"v":583.3333333333334,"d":"583.3"},{"v":436.11111111111114,"d":"436.1"},{"v":369.44444444444446,"d":"369.4"},{"v":333.3333333333333,"d":"333.3"},{"v":394.44444444444446,"d":"394.4"},{"v":505.55555555555554,"d":"505.6"},{"v":505.55555555555554,"d":"505.6"},{"v":405.55555555555554,"d":"405.6"},{"v":375,"d":"375.0"},{"v":463.88888888888886,"d":"463.9"}]
["S0360","建て方別・世帯主の就業状態別","戸建","就業者（在宅勤務週4日未満）",425,{"v":18.66,"d":"18.7"},{"v":5183.333333333334,"d":"5,183.3"},{"v":431.9444444444445,"d":"431.9"},{"v":145400,"d":"145,400"},{"v":12116.666666666666,"d":"12,117"},"4167〜5556 kWh/年未満","2778〜4167 kWh/年未満","公的統計・既存住宅混在","","R05/R06/R07",360,{"v":580.5555555555555,"d":"580.6"},{"v":566.6666666666666,"d":"566.7"},{"v":524.9999999999999,"d":"525.0"},{"v":413.88888888888886,"d":"413.9"},{"v":347.22222222222223,"d":"347.2"},{"v":311.11111111111114,"d":"311.1"},{"v":366.6666666666667,"d":"366.7"},{"v":469.44444444444446,"d":"469.4"},{"v":463.88888888888886,"d":"463.9"},{"v":363.88888888888886,"d":"363.9"},{"v":344.44444444444446,"d":"344.4"},{"v":433.33333333333337,"d":"433.3"}]
["S0361","建て方別・世帯主の就業状態別","戸建","就業者（在宅勤務無）",2637,{"v":18.63,"d":"18.6"},{"v":5175,"d":"5,175.0"},{"v":431.25,"d":"431.3"},{"v":143400,"d":"143,400"},{"v":11950,"d":"11,950"},"4167〜5556 kWh/年未満","2778〜4167 kWh/年未満","公的統計・既存住宅混在","","R05/R06/R07",361,{"v":608.3333333333333,"d":"608.3"},{"v":569.4444444444445,"d":"569.4"},{"v":533.3333333333334,"d":"533.3"},{"v":411.1111111111111,"d":"411.1"},{"v":347.22222222222223,"d":"347.2"},{"v":305.5555555555556,"d":"305.6"},{"v":358.3333333333333,"d":"358.3"},{"v":450,"d":"450.0"},{"v":438.88888888888886,"d":"438.9"},{"v":355.55555555555554,"d":"355.6"},{"v":355.55555555555554,"d":"355.6"},{"v":450,"d":"450.0"}]
["S0362","建て方別・世帯主の就業状態別","戸建","就業者でない",2342,16.2,{"v":4500,"d":"4,500.0"},{"v":375,"d":"375.0"},{"v":126600,"d":"126,600"},{"v":10550,"d":"10,550"},"2778〜4167 kWh/年未満","2778〜4167 kWh/年未満","公的統計・既存住宅混在","","R05/R06/R07",362,{"v":513.8888888888889,"d":"513.9"},{"v":488.88888888888886,"d":"488.9"},{"v":461.1111111111111,"d":"461.1"},{"v":366.6666666666667,"d":"366.7"},{"v":311.11111111111114,"d":"311.1"},{"v":269.44444444444446,"d":"269.4"},{"v":305.5555555555556,"d":"305.6"},{"v":391.66666666666663,"d":"391.7"},{"v":388.88888888888886,"d":"388.9"},{"v":316.66666666666663,"d":"316.7"},{"v":308.33333333333337,"d":"308.3"},{"v":377.77777777777777,"d":"377.8"}]
["S0363","建て方別・世帯主の就業状態別","戸建","不明",191,{"v":18.09,"d":"18.1"},{"v":5024.999999999999,"d":"5,025.0"},{"v":418.74999999999994,"d":"418.8"},{"v":144300,"d":"144,300"},{"v":12025,"d":"12,025"},"4167〜5556 kWh/年未満","2778〜4167 kWh/年未満","公的統計・既存住宅混在","","R05/R06/R07",363,{"v":602.7777777777777,"d":"602.8"},{"v":580.5555555555555,"d":"580.6"},{"v":536.1111111111111,"d":"536.1"},{"v":394.44444444444446,"d":"394.4"},{"v":324.99999999999994,"d":"325.0"},{"v":291.6666666666667,"d":"291.7"},{"v":333.3333333333333,"d":"333.3"},{"v":430.5555555555556,"d":"430.6"},{"v":416.66666666666663,"d":"416.7"},{"v":336.1111111111111,"d":"336.1"},{"v":330.55555555555554,"d":"330.6"},{"v":447.22222222222223,"d":"447.2"}]
["S0365","建て方別・世帯主の就業状態別","集合","就業者（在宅勤務週4日以上）",227,10.6,{"v":2944.4444444444443,"d":"2,944.4"},{"v":245.37037037037035,"d":"245.4"},{"v":86900,"d":"86,900"},{"v":7241.666666666667,"d":"7,242"},"1389〜2778 kWh/年未満","1389〜2778 kWh/年未満","公的統計・既存住宅混在","","R05/R06/R07",365,{"v":269.44444444444446,"d":"269.4"},{"v":283.3333333333333,"d":"283.3"},{"v":269.44444444444446,"d":"269.4"},{"v":211.11111111111111,"d":"211.1"},{"v":188.88888888888889,"d":"188.9"},{"v":194.44444444444443,"d":"194.4"},{"v":244.44444444444443,"d":"244.4"},{"v":308.33333333333337,"d":"308.3"},{"v":308.33333333333337,"d":"308.3"},{"v":247.22222222222223,"d":"247.2"},{"v":202.77777777777777,"d":"202.8"},{"v":216.66666666666669,"d":"216.7"}]
["S0366","建て方別・世帯主の就業状態別","集合","就業者（在宅勤務週4日未満）",310,10.4,{"v":2888.8888888888887,"d":"2,888.9"},{"v":240.74074074074073,"d":"240.7"},{"v":86199.99999999999,"d":"86,200"},{"v":7183.333333333332,"d":"7,183"},"1389〜2778 kWh/年未満","1389〜2778 kWh/年未満","公的統計・既存住宅混在","","R05/R06/R07",366,{"v":263.8888888888889,"d":"263.9"},{"v":274.99999999999994,"d":"275.0"},{"v":266.6666666666667,"d":"266.7"},{"v":211.11111111111111,"d":"211.1"},{"v":191.66666666666666,"d":"191.7"},{"v":183.33333333333334,"d":"183.3"},{"v":227.77777777777774,"d":"227.8"},{"v":294.44444444444446,"d":"294.4"},{"v":308.33333333333337,"d":"308.3"},{"v":247.22222222222223,"d":"247.2"},{"v":199.99999999999997,"d":"200.0"},{"v":216.66666666666669,"d":"216.7"}]
["S0367","建て方別・世帯主の就業状態別","集合","就業者（在宅勤務無）",1916,{"v":9.88,"d":"9.9"},{"v":2744.4444444444443,"d":"2,744.4"},{"v":228.7037037037037,"d":"228.7"},{"v":78400,"d":"78,400"},{"v":6533.333333333333,"d":"6,533"},"1389〜2778 kWh/年未満","1389〜2778 kWh/年未満","公的統計・既存住宅混在","","R05/R06/R07",367,{"v":274.99999999999994,"d":"275.0"},{"v":269.44444444444446,"d":"269.4"},{"v":255.55555555555554,"d":"255.6"},{"v":202.77777777777777,"d":"202.8"},{"v":180.55555555555554,"d":"180.6"},{"v":175,"d":"175.0"},{"v":216.66666666666669,"d":"216.7"},{"v":277.77777777777777,"d":"277.8"},{"v":277.77777777777777,"d":"277.8"},{"v":219.44444444444443,"d":"219.4"},{"v":188.88888888888889,"d":"188.9"},{"v":211.11111111111111,"d":"211.1"}]
["S0368","建て方別・世帯主の就業状態別","集合","就業者でない",858,{"v":9.27,"d":"9.3"},{"v":2574.9999999999995,"d":"2,575.0"},{"v":214.5833333333333,"d":"214.6"},{"v":73200,"d":"73,200"},{"v":6100,"d":"6,100"},"1389〜2778 kWh/年未満","1389〜2778 kWh/年未満","公的統計・既存住宅混在","","R05/R06/R07",368,{"v":258.33333333333337,"d":"258.3"},{"v":261.1111111111111,"d":"261.1"},{"v":247.22222222222223,"d":"247.2"},{"v":199.99999999999997,"d":"200.0"},{"v":175,"d":"175.0"},{"v":161.1111111111111,"d":"161.1"},{"v":191.66666666666666,"d":"191.7"},{"v":244.44444444444443,"d":"244.4"},{"v":255.55555555555554,"d":"255.6"},{"v":205.55555555555554,"d":"205.6"},{"v":175,"d":"175.0"},{"v":197.22222222222223,"d":"197.2"}]
["S0369","建て方別・世帯主の就業状態別","集合","不明",61,{"v":10.13,"d":"10.1"},{"v":2813.888888888889,"d":"2,813.9"},{"v":234.49074074074076,"d":"234.5"},{"v":81800,"d":"81,800"},{"v":6816.666666666667,"d":"6,817"},"1389〜2778 kWh/年未満","1389〜2778 kWh/年未満","公的統計・既存住宅混在","","R05/R06/R07",369,{"v":266.6666666666667,"d":"266.7"},{"v":263.8888888888889,"d":"263.9"},{"v":252.77777777777777,"d":"252.8"},{"v":213.88888888888889,"d":"213.9"},{"v":191.66666666666666,"d":"191.7"},{"v":180.55555555555554,"d":"180.6"},{"v":225,"d":"225.0"},{"v":297.22222222222223,"d":"297.2"},{"v":291.6666666666667,"d":"291.7"},{"v":222.22222222222223,"d":"222.2"},{"v":202.77777777777777,"d":"202.8"},{"v":208.33333333333331,"d":"208.3"}]
["S0372","世帯類型別・世帯主の就業状態別","単身","就業者（在宅勤務週4日以上）",118,9.6,{"v":2666.6666666666665,"d":"2,666.7"},{"v":222.2222222222222,"d":"222.2"},{"v":76600,"d":"76,600"},{"v":6383.333333333333,"d":"6,383"},"1389〜2778 kWh/年未満","1389〜2778 kWh/年未満","公的統計・既存住宅混在","","R05/R06/R07",372,{"v":244.44444444444443,"d":"244.4"},{"v":255.55555555555554,"d":"255.6"},{"v":238.88888888888889,"d":"238.9"},{"v":186.11111111111111,"d":"186.1"},{"v":169.44444444444443,"d":"169.4"},{"v":177.77777777777777,"d":"177.8"},{"v":227.77777777777774,"d":"227.8"},{"v":283.3333333333333,"d":"283.3"},{"v":280.55555555555554,"d":"280.6"},{"v":219.44444444444443,"d":"219.4"},{"v":180.55555555555554,"d":"180.6"},{"v":199.99999999999997,"d":"200.0"}]
["S0373","世帯類型別・世帯主の就業状態別","単身","就業者（在宅勤務週4日未満）",111,{"v":7.89,"d":"7.9"},{"v":2191.6666666666665,"d":"2,191.7"},{"v":182.63888888888889,"d":"182.6"},{"v":66200,"d":"66,200"},{"v":5516.666666666667,"d":"5,517"},"1389〜2778 kWh/年未満","1389〜2778 kWh/年未満","公的統計・既存住宅混在","","R05/R06/R07",373,{"v":211.11111111111111,"d":"211.1"},{"v":211.11111111111111,"d":"211.1"},{"v":205.55555555555554,"d":"205.6"},{"v":166.66666666666666,"d":"166.7"},{"v":147.22222222222223,"d":"147.2"},{"v":136.1111111111111,"d":"136.1"},{"v":169.44444444444443,"d":"169.4"},{"v":222.22222222222223,"d":"222.2"},{"v":225,"d":"225.0"},{"v":177.77777777777777,"d":"177.8"},{"v":150,"d":"150.0"},{"v":172.22222222222223,"d":"172.2"}]
["S0374","世帯類型別・世帯主の就業状態別","単身","就業者（在宅勤務無）",755,{"v":8.01,"d":"8.0"},{"v":2225,"d":"2,225.0"},{"v":185.41666666666666,"d":"185.4"},{"v":64200,"d":"64,200"},{"v":5350,"d":"5,350"},"1389〜2778 kWh/年未満","1389〜2778 kWh/年未満","公的統計・既存住宅混在","","R05/R06/R07",374,{"v":230.55555555555554,"d":"230.6"},{"v":222.22222222222223,"d":"222.2"},{"v":208.33333333333331,"d":"208.3"},{"v":169.44444444444443,"d":"169.4"},{"v":150,"d":"150.0"},{"v":141.66666666666666,"d":"141.7"},{"v":169.44444444444443,"d":"169.4"},{"v":213.88888888888889,"d":"213.9"},{"v":213.88888888888889,"d":"213.9"},{"v":175,"d":"175.0"},{"v":155.55555555555557,"d":"155.6"},{"v":175,"d":"175.0"}]
["S0375","世帯類型別・世帯主の就業状態別","単身","就業者でない",808,{"v":9.12,"d":"9.1"},{"v":2533.333333333333,"d":"2,533.3"},{"v":211.1111111111111,"d":"211.1"},{"v":72200,"d":"72,200"},{"v":6016.666666666667,"d":"6,017"},"1389〜2778 kWh/年未満","1389〜2778 kWh/年未満","公的統計・既存住宅混在","","R05/R06/R07",375,{"v":272.2222222222222,"d":"272.2"},{"v":263.8888888888889,"d":"263.9"},{"v":247.22222222222223,"d":"247.2"},{"v":199.99999999999997,"d":"200.0"},{"v":175,"d":"175.0"},{"v":155.55555555555557,"d":"155.6"},{"v":180.55555555555554,"d":"180.6"},{"v":230.55555555555554,"d":"230.6"},{"v":236.11111111111111,"d":"236.1"},{"v":191.66666666666666,"d":"191.7"},{"v":175,"d":"175.0"},{"v":202.77777777777777,"d":"202.8"}]
["S0376","世帯類型別・世帯主の就業状態別","単身","不明",44,{"v":11.37,"d":"11.4"},{"v":3158.333333333333,"d":"3,158.3"},{"v":263.1944444444444,"d":"263.2"},{"v":88100,"d":"88,100"},{"v":7341.666666666667,"d":"7,342"},"1389〜2778 kWh/年未満","1389〜2778 kWh/年未満","公的統計・既存住宅混在","","R05/R06/R07",376,{"v":386.1111111111111,"d":"386.1"},{"v":352.7777777777778,"d":"352.8"},{"v":333.3333333333333,"d":"333.3"},{"v":261.1111111111111,"d":"261.1"},{"v":211.11111111111111,"d":"211.1"},{"v":183.33333333333334,"d":"183.3"},{"v":208.33333333333331,"d":"208.3"},{"v":269.44444444444446,"d":"269.4"},{"v":263.8888888888889,"d":"263.9"},{"v":202.77777777777777,"d":"202.8"},{"v":208.33333333333331,"d":"208.3"},{"v":274.99999999999994,"d":"275.0"}]
["S0378","世帯類型別・世帯主の就業状態別","夫婦","就業者（在宅勤務週4日以上）",186,{"v":15.18,"d":"15.2"},{"v":4216.666666666667,"d":"4,216.7"},{"v":351.3888888888889,"d":"351.4"},{"v":122000,"d":"122,000"},{"v":10166.666666666666,"d":"10,167"},"2778〜4167 kWh/年未満","2778〜4167 kWh/年未満","公的統計・既存住宅混在","","R05/R06/R07",378,{"v":444.44444444444446,"d":"444.4"},{"v":447.22222222222223,"d":"447.2"},{"v":419.44444444444446,"d":"419.4"},{"v":324.99999999999994,"d":"325.0"},{"v":286.1111111111111,"d":"286.1"},{"v":261.1111111111111,"d":"261.1"},{"v":305.5555555555556,"d":"305.6"},{"v":388.88888888888886,"d":"388.9"},{"v":391.66666666666663,"d":"391.7"},{"v":324.99999999999994,"d":"325.0"},{"v":286.1111111111111,"d":"286.1"},{"v":333.3333333333333,"d":"333.3"}]
["S0379","世帯類型別・世帯主の就業状態別","夫婦","就業者（在宅勤務週4日未満）",226,{"v":14.62,"d":"14.6"},{"v":4061.111111111111,"d":"4,061.1"},{"v":338.4259259259259,"d":"338.4"},{"v":114300,"d":"114,300"},{"v":9525,"d":"9,525"},"2778〜4167 kWh/年未満","2778〜4167 kWh/年未満","公的統計・既存住宅混在","","R05/R06/R07",379,{"v":438.88888888888886,"d":"438.9"},{"v":436.11111111111114,"d":"436.1"},{"v":411.1111111111111,"d":"411.1"},{"v":313.8888888888888,"d":"313.9"},{"v":269.44444444444446,"d":"269.4"},{"v":241.66666666666666,"d":"241.7"},{"v":288.8888888888889,"d":"288.9"},{"v":375,"d":"375.0"},{"v":380.5555555555556,"d":"380.6"},{"v":308.33333333333337,"d":"308.3"},{"v":269.44444444444446,"d":"269.4"},{"v":327.77777777777777,"d":"327.8"}]
["S0380","世帯類型別・世帯主の就業状態別","夫婦","就業者（在宅勤務無）",1234,{"v":13.88,"d":"13.9"},{"v":3855.5555555555557,"d":"3,855.6"},{"v":321.2962962962963,"d":"321.3"},{"v":108400,"d":"108,400"},{"v":9033.333333333334,"d":"9,033"},"2778〜4167 kWh/年未満","2778〜4167 kWh/年未満","公的統計・既存住宅混在","","R05/R06/R07",380,{"v":433.33333333333337,"d":"433.3"},{"v":408.3333333333333,"d":"408.3"},{"v":388.88888888888886,"d":"388.9"},{"v":302.7777777777778,"d":"302.8"},{"v":261.1111111111111,"d":"261.1"},{"v":230.55555555555554,"d":"230.6"},{"v":269.44444444444446,"d":"269.4"},{"v":350,"d":"350.0"},{"v":347.22222222222223,"d":"347.2"},{"v":277.77777777777777,"d":"277.8"},{"v":263.8888888888889,"d":"263.9"},{"v":322.2222222222222,"d":"322.2"}]
["S0381","世帯類型別・世帯主の就業状態別","夫婦","就業者でない",1377,{"v":14.71,"d":"14.7"},{"v":4086.1111111111113,"d":"4,086.1"},{"v":340.5092592592593,"d":"340.5"},{"v":115000,"d":"115,000"},{"v":9583.333333333334,"d":"9,583"},"2778〜4167 kWh/年未満","2778〜4167 kWh/年未満","公的統計・既存住宅混在","","R05/R06/R07",381,{"v":455.5555555555555,"d":"455.6"},{"v":438.88888888888886,"d":"438.9"},{"v":416.66666666666663,"d":"416.7"},{"v":333.3333333333333,"d":"333.3"},{"v":283.3333333333333,"d":"283.3"},{"v":247.22222222222223,"d":"247.2"},{"v":280.55555555555554,"d":"280.6"},{"v":358.3333333333333,"d":"358.3"},{"v":361.1111111111111,"d":"361.1"},{"v":291.6666666666667,"d":"291.7"},{"v":277.77777777777777,"d":"277.8"},{"v":336.1111111111111,"d":"336.1"}]
["S0382","世帯類型別・世帯主の就業状態別","夫婦","不明",13,{"v":20.04,"d":"20.0"},{"v":5566.666666666666,"d":"5,566.7"},{"v":463.88888888888886,"d":"463.9"},{"v":165799.99999999997,"d":"165,800"},{"v":13816.666666666664,"d":"13,817"},"5556〜6944 kWh/年未満","5556〜6944 kWh/年未満","標本30未満・参考限定","","R05/R06/R07",382,{"v":705.5555555555557,"d":"705.6"},{"v":616.6666666666667,"d":"616.7"},{"v":613.8888888888888,"d":"613.9"},{"v":405.55555555555554,"d":"405.6"},{"v":322.2222222222222,"d":"322.2"},{"v":269.44444444444446,"d":"269.4"},{"v":350,"d":"350.0"},{"v":505.55555555555554,"d":"505.6"},{"v":475,"d":"475.0"},{"v":369.44444444444446,"d":"369.4"},{"v":386.1111111111111,"d":"386.1"},{"v":549.9999999999999,"d":"550.0"}]
["S0384","世帯類型別・世帯主の就業状態別","夫婦と子","就業者（在宅勤務週4日以上）",155,{"v":20.34,"d":"20.3"},{"v":5649.999999999999,"d":"5,650.0"},{"v":470.83333333333326,"d":"470.8"},{"v":165600,"d":"165,600"},{"v":13800,"d":"13,800"},"4167〜5556 kWh/年未満","2778〜4167 kWh/年未満","公的統計・既存住宅混在","","R05/R06/R07",384,{"v":600,"d":"600.0"},{"v":597.2222222222222,"d":"597.2"},{"v":575,"d":"575.0"},{"v":425,"d":"425.0"},{"v":358.3333333333333,"d":"358.3"},{"v":338.88888888888886,"d":"338.9"},{"v":419.44444444444446,"d":"419.4"},{"v":536.1111111111111,"d":"536.1"},{"v":536.1111111111111,"d":"536.1"},{"v":427.77777777777777,"d":"427.8"},{"v":386.1111111111111,"d":"386.1"},{"v":452.7777777777777,"d":"452.8"}]
["S0385","世帯類型別・世帯主の就業状態別","夫婦と子","就業者（在宅勤務週4日未満）",300,{"v":18.49,"d":"18.5"},{"v":5136.11111111111,"d":"5,136.1"},{"v":428.0092592592592,"d":"428.0"},{"v":146500,"d":"146,500"},{"v":12208.333333333334,"d":"12,208"},"4167〜5556 kWh/年未満","2778〜4167 kWh/年未満","公的統計・既存住宅混在","","R05/R06/R07",385,{"v":536.1111111111111,"d":"536.1"},{"v":538.8888888888889,"d":"538.9"},{"v":502.77777777777777,"d":"502.8"},{"v":397.2222222222222,"d":"397.2"},{"v":336.1111111111111,"d":"336.1"},{"v":313.8888888888888,"d":"313.9"},{"v":383.3333333333333,"d":"383.3"},{"v":488.88888888888886,"d":"488.9"},{"v":491.66666666666663,"d":"491.7"},{"v":388.88888888888886,"d":"388.9"},{"v":344.44444444444446,"d":"344.4"},{"v":411.1111111111111,"d":"411.1"}]
["S0386","世帯類型別・世帯主の就業状態別","夫婦と子","就業者（在宅勤務無）",1770,{"v":18.97,"d":"19.0"},{"v":5269.444444444444,"d":"5,269.4"},{"v":439.1203703703704,"d":"439.1"},{"v":145500,"d":"145,500"},{"v":12125,"d":"12,125"},"4167〜5556 kWh/年未満","2778〜4167 kWh/年未満","公的統計・既存住宅混在","","R05/R06/R07",386,{"v":597.2222222222222,"d":"597.2"},{"v":569.4444444444445,"d":"569.4"},{"v":533.3333333333334,"d":"533.3"},{"v":411.1111111111111,"d":"411.1"},{"v":347.22222222222223,"d":"347.2"},{"v":313.8888888888888,"d":"313.9"},{"v":383.3333333333333,"d":"383.3"},{"v":477.77777777777777,"d":"477.8"},{"v":466.66666666666663,"d":"466.7"},{"v":369.44444444444446,"d":"369.4"},{"v":358.3333333333333,"d":"358.3"},{"v":447.22222222222223,"d":"447.2"}]
["S0387","世帯類型別・世帯主の就業状態別","夫婦と子","就業者でない",476,{"v":19.95,"d":"20.0"},{"v":5541.666666666666,"d":"5,541.7"},{"v":461.8055555555555,"d":"461.8"},{"v":154900,"d":"154,900"},{"v":12908.333333333334,"d":"12,908"},"4167〜5556 kWh/年未満","2778〜4167 kWh/年未満","公的統計・既存住宅混在","","R05/R06/R07",387,{"v":622.2222222222223,"d":"622.2"},{"v":608.3333333333333,"d":"608.3"},{"v":577.7777777777778,"d":"577.8"},{"v":438.88888888888886,"d":"438.9"},{"v":372.22222222222223,"d":"372.2"},{"v":327.77777777777777,"d":"327.8"},{"v":380.5555555555556,"d":"380.6"},{"v":494.44444444444446,"d":"494.4"},{"v":491.66666666666663,"d":"491.7"},{"v":402.7777777777777,"d":"402.8"},{"v":369.44444444444446,"d":"369.4"},{"v":458.3333333333333,"d":"458.3"}]
["S0388","世帯類型別・世帯主の就業状態別","夫婦と子","不明",13,20.1,{"v":5583.333333333334,"d":"5,583.3"},{"v":465.2777777777778,"d":"465.3"},{"v":171200,"d":"171,200"},{"v":14266.666666666666,"d":"14,267"},"4167〜5556 kWh/年未満","2778〜4167 kWh/年未満","標本30未満・参考限定","","R05/R06/R07",388,{"v":622.2222222222223,"d":"622.2"},{"v":630.5555555555555,"d":"630.6"},{"v":561.1111111111111,"d":"561.1"},{"v":433.33333333333337,"d":"433.3"},{"v":372.22222222222223,"d":"372.2"},{"v":336.1111111111111,"d":"336.1"},{"v":388.88888888888886,"d":"388.9"},{"v":483.3333333333333,"d":"483.3"},{"v":522.2222222222222,"d":"522.2"},{"v":430.5555555555556,"d":"430.6"},{"v":366.6666666666667,"d":"366.7"},{"v":438.88888888888886,"d":"438.9"}]
["S0390","世帯類型別・世帯主の就業状態別","三世代","就業者（在宅勤務週4日以上）",31,{"v":37.43,"d":"37.4"},{"v":10397.222222222223,"d":"10,397.2"},{"v":866.4351851851852,"d":"866.4"},{"v":302300,"d":"302,300"},{"v":25191.666666666668,"d":"25,192"},"8333〜9722 kWh/年未満","13,889 kWh/年以上","公的統計・既存住宅混在","","R05/R06/R07",390,{"v":1188.888888888889,"d":"1,188.9"},{"v":1188.888888888889,"d":"1,188.9"},{"v":1122.2222222222222,"d":"1,122.2"},{"v":863.8888888888888,"d":"863.9"},{"v":697.2222222222222,"d":"697.2"},{"v":597.2222222222222,"d":"597.2"},{"v":663.8888888888889,"d":"663.9"},{"v":872.2222222222223,"d":"872.2"},{"v":883.3333333333333,"d":"883.3"},{"v":705.5555555555557,"d":"705.6"},{"v":688.8888888888889,"d":"688.9"},{"v":925,"d":"925.0"}]
["S0391","世帯類型別・世帯主の就業状態別","三世代","就業者（在宅勤務週4日未満）",34,{"v":25.42,"d":"25.4"},{"v":7061.111111111112,"d":"7,061.1"},{"v":588.425925925926,"d":"588.4"},{"v":196900,"d":"196,900"},{"v":16408.333333333332,"d":"16,408"},"5556〜6944 kWh/年未満","5556〜6944 kWh/年未満","公的統計・既存住宅混在","","R05/R06/R07",391,{"v":775,"d":"775.0"},{"v":750,"d":"750.0"},{"v":686.1111111111111,"d":"686.1"},{"v":547.2222222222222,"d":"547.2"},{"v":486.1111111111111,"d":"486.1"},{"v":461.1111111111111,"d":"461.1"},{"v":530.5555555555555,"d":"530.6"},{"v":613.8888888888888,"d":"613.9"},{"v":636.1111111111111,"d":"636.1"},{"v":502.77777777777777,"d":"502.8"},{"v":477.77777777777777,"d":"477.8"},{"v":591.6666666666666,"d":"591.7"}]
["S0392","世帯類型別・世帯主の就業状態別","三世代","就業者（在宅勤務無）",250,{"v":26.85,"d":"26.9"},{"v":7458.333333333334,"d":"7,458.3"},{"v":621.5277777777778,"d":"621.5"},{"v":208000,"d":"208,000"},{"v":17333.333333333332,"d":"17,333"},"5556〜6944 kWh/年未満","4167〜5556 kWh/年未満","公的統計・既存住宅混在","","R05/R06/R07",392,{"v":847.2222222222221,"d":"847.2"},{"v":799.9999999999999,"d":"800.0"},{"v":752.7777777777777,"d":"752.8"},{"v":591.6666666666666,"d":"591.7"},{"v":494.44444444444446,"d":"494.4"},{"v":438.88888888888886,"d":"438.9"},{"v":519.4444444444445,"d":"519.4"},{"v":680.5555555555555,"d":"680.6"},{"v":658.3333333333334,"d":"658.3"},{"v":524.9999999999999,"d":"525.0"},{"v":516.6666666666667,"d":"516.7"},{"v":633.3333333333333,"d":"633.3"}]
["S0393","世帯類型別・世帯主の就業状態別","三世代","就業者でない",150,{"v":26.33,"d":"26.3"},{"v":7313.888888888888,"d":"7,313.9"},{"v":609.4907407407406,"d":"609.5"},{"v":205200,"d":"205,200"},{"v":17100,"d":"17,100"},"5556〜6944 kWh/年未満","4167〜5556 kWh/年未満","公的統計・既存住宅混在","","R05/R06/R07",393,{"v":850,"d":"850.0"},{"v":802.7777777777778,"d":"802.8"},{"v":741.6666666666666,"d":"741.7"},{"v":588.8888888888889,"d":"588.9"},{"v":500,"d":"500.0"},{"v":433.33333333333337,"d":"433.3"},{"v":494.44444444444446,"d":"494.4"},{"v":627.7777777777776,"d":"627.8"},{"v":625,"d":"625.0"},{"v":500,"d":"500.0"},{"v":511.1111111111111,"d":"511.1"},{"v":636.1111111111111,"d":"636.1"}]
["S0394","世帯類型別・世帯主の就業状態別","三世代","不明",23,{"v":23.51,"d":"23.5"},{"v":6530.555555555556,"d":"6,530.6"},{"v":544.2129629629629,"d":"544.2"},{"v":197800,"d":"197,800"},{"v":16483.333333333332,"d":"16,483"},"5556〜6944 kWh/年未満","2778〜4167 kWh/年未満","標本30未満・参考限定","","R05/R06/R07",394,{"v":769.4444444444443,"d":"769.4"},{"v":777.7777777777777,"d":"777.8"},{"v":702.7777777777777,"d":"702.8"},{"v":511.1111111111111,"d":"511.1"},{"v":427.77777777777777,"d":"427.8"},{"v":394.44444444444446,"d":"394.4"},{"v":458.3333333333333,"d":"458.3"},{"v":555.5555555555555,"d":"555.6"},{"v":541.6666666666666,"d":"541.7"},{"v":430.5555555555556,"d":"430.6"},{"v":408.3333333333333,"d":"408.3"},{"v":555.5555555555555,"d":"555.6"}]
["S0396","世帯類型別・世帯主の就業状態別","その他","就業者（在宅勤務週4日以上）",61,{"v":16.02,"d":"16.0"},{"v":4450,"d":"4,450.0"},{"v":370.8333333333333,"d":"370.8"},{"v":134800,"d":"134,800"},{"v":11233.333333333334,"d":"11,233"},"2778〜4167 kWh/年未満","1389〜2778 kWh/年未満","公的統計・既存住宅混在","","R05/R06/R07",396,{"v":488.88888888888886,"d":"488.9"},{"v":488.88888888888886,"d":"488.9"},{"v":458.3333333333333,"d":"458.3"},{"v":352.7777777777778,"d":"352.8"},{"v":297.22222222222223,"d":"297.2"},{"v":263.8888888888889,"d":"263.9"},{"v":311.11111111111114,"d":"311.1"},{"v":399.99999999999994,"d":"400.0"},{"v":408.3333333333333,"d":"408.3"},{"v":327.77777777777777,"d":"327.8"},{"v":297.22222222222223,"d":"297.2"},{"v":355.55555555555554,"d":"355.6"}]
["S0397","世帯類型別・世帯主の就業状態別","その他","就業者（在宅勤務週4日未満）",64,{"v":16.62,"d":"16.6"},{"v":4616.666666666667,"d":"4,616.7"},{"v":384.72222222222223,"d":"384.7"},{"v":135000,"d":"135,000"},{"v":11250,"d":"11,250"},"4167〜5556 kWh/年未満","2778〜4167 kWh/年未満","公的統計・既存住宅混在","","R05/R06/R07",397,{"v":491.66666666666663,"d":"491.7"},{"v":475,"d":"475.0"},{"v":450,"d":"450.0"},{"v":383.3333333333333,"d":"383.3"},{"v":313.8888888888888,"d":"313.9"},{"v":277.77777777777777,"d":"277.8"},{"v":333.3333333333333,"d":"333.3"},{"v":422.22222222222223,"d":"422.2"},{"v":422.22222222222223,"d":"422.2"},{"v":336.1111111111111,"d":"336.1"},{"v":322.2222222222222,"d":"322.2"},{"v":388.88888888888886,"d":"388.9"}]
["S0398","世帯類型別・世帯主の就業状態別","その他","就業者（在宅勤務無）",542,{"v":15.64,"d":"15.6"},{"v":4344.444444444444,"d":"4,344.4"},{"v":362.037037037037,"d":"362.0"},{"v":121400,"d":"121,400"},{"v":10116.666666666666,"d":"10,117"},"2778〜4167 kWh/年未満","2778〜4167 kWh/年未満","公的統計・既存住宅混在","","R05/R06/R07",398,{"v":491.66666666666663,"d":"491.7"},{"v":461.1111111111111,"d":"461.1"},{"v":433.33333333333337,"d":"433.3"},{"v":333.3333333333333,"d":"333.3"},{"v":288.8888888888889,"d":"288.9"},{"v":255.55555555555554,"d":"255.6"},{"v":308.33333333333337,"d":"308.3"},{"v":405.55555555555554,"d":"405.6"},{"v":394.44444444444446,"d":"394.4"},{"v":311.11111111111114,"d":"311.1"},{"v":294.44444444444446,"d":"294.4"},{"v":369.44444444444446,"d":"369.4"}]
["S0399","世帯類型別・世帯主の就業状態別","その他","就業者でない",388,{"v":16.45,"d":"16.5"},{"v":4569.444444444443,"d":"4,569.4"},{"v":380.78703703703695,"d":"380.8"},{"v":128800.00000000001,"d":"128,800"},{"v":10733.333333333334,"d":"10,733"},"2778〜4167 kWh/年未満","2778〜4167 kWh/年未満","公的統計・既存住宅混在","","R05/R06/R07",399,{"v":502.77777777777777,"d":"502.8"},{"v":488.88888888888886,"d":"488.9"},{"v":463.88888888888886,"d":"463.9"},{"v":363.88888888888886,"d":"363.9"},{"v":311.11111111111114,"d":"311.1"},{"v":269.44444444444446,"d":"269.4"},{"v":319.4444444444444,"d":"319.4"},{"v":413.88888888888886,"d":"413.9"},{"v":419.44444444444446,"d":"419.4"},{"v":338.88888888888886,"d":"338.9"},{"v":308.33333333333337,"d":"308.3"},{"v":372.22222222222223,"d":"372.2"}]
["S0400","世帯類型別・世帯主の就業状態別","その他","不明",157,{"v":15.92,"d":"15.9"},{"v":4422.222222222223,"d":"4,422.2"},{"v":368.51851851851853,"d":"368.5"},{"v":126000,"d":"126,000"},{"v":10500,"d":"10,500"},"2778〜4167 kWh/年未満","2778〜4167 kWh/年未満","公的統計・既存住宅混在","","R05/R06/R07",400,{"v":488.88888888888886,"d":"488.9"},{"v":477.77777777777777,"d":"477.8"},{"v":441.66666666666663,"d":"441.7"},{"v":338.88888888888886,"d":"338.9"},{"v":291.6666666666667,"d":"291.7"},{"v":266.6666666666667,"d":"266.7"},{"v":313.8888888888888,"d":"313.9"},{"v":413.88888888888886,"d":"413.9"},{"v":397.2222222222222,"d":"397.2"},{"v":319.4444444444444,"d":"319.4"},{"v":302.7777777777778,"d":"302.8"},{"v":372.22222222222223,"d":"372.2"}]
["S0401","世帯類型別・世帯主の就業状態別","不明","",5,{"$nulls":5},"2778〜4167 kWh/年未満","2778〜4167 kWh/年未満","非公表・推定不可","Q","R05/R06/R07",401]
["S0403","平日昼間の在宅者の有無別","在宅者有","",7444,{"v":14.62,"d":"14.6"},{"v":4061.111111111111,"d":"4,061.1"},{"v":338.4259259259259,"d":"338.4"},{"v":115000,"d":"115,000"},{"v":9583.333333333334,"d":"9,583"},"2778〜4167 kWh/年未満","1389〜2778 kWh/年未満","公的統計・既存住宅混在","","R05/R06/R07",403,{"v":444.44444444444446,"d":"444.4"},{"v":430.5555555555556,"d":"430.6"},{"v":405.55555555555554,"d":"405.6"},{"v":319.4444444444444,"d":"319.4"},{"v":272.2222222222222,"d":"272.2"},{"v":247.22222222222223,"d":"247.2"},{"v":291.6666666666667,"d":"291.7"},{"v":372.22222222222223,"d":"372.2"},{"v":372.22222222222223,"d":"372.2"},{"v":297.22222222222223,"d":"297.2"},{"v":277.77777777777777,"d":"277.8"},{"v":333.3333333333333,"d":"333.3"}]
["S0404","平日昼間の在宅者の有無別","在宅者無","",1819,{"v":12.04,"d":"12.0"},{"v":3344.444444444444,"d":"3,344.4"},{"v":278.70370370370364,"d":"278.7"},{"v":93500,"d":"93,500"},{"v":7791.666666666667,"d":"7,792"},"1389〜2778 kWh/年未満","1389〜2778 kWh/年未満","公的統計・既存住宅混在","","R05/R06/R07",404,{"v":375,"d":"375.0"},{"v":352.7777777777778,"d":"352.8"},{"v":330.55555555555554,"d":"330.6"},{"v":258.33333333333337,"d":"258.3"},{"v":222.22222222222223,"d":"222.2"},{"v":202.77777777777777,"d":"202.8"},{"v":241.66666666666666,"d":"241.7"},{"v":308.33333333333337,"d":"308.3"},{"v":302.7777777777778,"d":"302.8"},{"v":241.66666666666666,"d":"241.7"},{"v":230.55555555555554,"d":"230.6"},{"v":280.55555555555554,"d":"280.6"}]
["S0405","平日昼間の在宅者の有無別","不明","",28,{"v":11.44,"d":"11.4"},{"v":3177.7777777777774,"d":"3,177.8"},{"v":264.8148148148148,"d":"264.8"},{"v":98300,"d":"98,300"},{"v":8191.666666666667,"d":"8,192"},"1389〜2778 kWh/年未満","1389〜2778 kWh/年未満","標本30未満・参考限定","","R05/R06/R07",405,{"v":341.6666666666667,"d":"341.7"},{"v":338.88888888888886,"d":"338.9"},{"v":311.11111111111114,"d":"311.1"},{"v":250,"d":"250.0"},{"v":213.88888888888889,"d":"213.9"},{"v":191.66666666666666,"d":"191.7"},{"v":227.77777777777774,"d":"227.8"},{"v":288.8888888888889,"d":"288.9"},{"v":286.1111111111111,"d":"286.1"},{"v":250,"d":"250.0"},{"v":222.22222222222223,"d":"222.2"},{"v":250,"d":"250.0"}]
["S0408","建て方別・平日昼間の在宅者の有無別","戸建","在宅者有",4974,{"v":17.82,"d":"17.8"},{"v":4950,"d":"4,950.0"},412.5,{"v":139200,"d":"139,200"},{"v":11600,"d":"11,600"},"4167〜5556 kWh/年未満","2778〜4167 kWh/年未満","公的統計・既存住宅混在","","R05/R06/R07",408,{"v":566.6666666666666,"d":"566.7"},{"v":541.6666666666666,"d":"541.7"},{"v":508.3333333333333,"d":"508.3"},{"v":397.2222222222222,"d":"397.2"},{"v":336.1111111111111,"d":"336.1"},{"v":294.44444444444446,"d":"294.4"},{"v":341.6666666666667,"d":"341.7"},{"v":436.11111111111114,"d":"436.1"},{"v":430.5555555555556,"d":"430.6"},{"v":347.22222222222223,"d":"347.2"},{"v":336.1111111111111,"d":"336.1"},{"v":419.44444444444446,"d":"419.4"}]
["S0409","建て方別・平日昼間の在宅者の有無別","戸建","在宅者無",927,{"v":17.34,"d":"17.3"},{"v":4816.666666666666,"d":"4,816.7"},{"v":401.38888888888886,"d":"401.4"},{"v":131800,"d":"131,800"},{"v":10983.333333333334,"d":"10,983"},"4167〜5556 kWh/年未満","1389〜2778 kWh/年未満","公的統計・既存住宅混在","","R05/R06/R07",409,{"v":583.3333333333334,"d":"583.3"},{"v":533.3333333333334,"d":"533.3"},{"v":494.44444444444446,"d":"494.4"},{"v":380.5555555555556,"d":"380.6"},{"v":322.2222222222222,"d":"322.2"},{"v":283.3333333333333,"d":"283.3"},{"v":330.55555555555554,"d":"330.6"},{"v":411.1111111111111,"d":"411.1"},{"v":397.2222222222222,"d":"397.2"},{"v":322.2222222222222,"d":"322.2"},{"v":330.55555555555554,"d":"330.6"},{"v":427.77777777777777,"d":"427.8"}]
["S0410","建て方別・平日昼間の在宅者の有無別","戸建","不明",18,{"v":15.05,"d":"15.1"},{"v":4180.555555555556,"d":"4,180.6"},{"v":348.3796296296296,"d":"348.4"},{"v":119500,"d":"119,500"},{"v":9958.333333333334,"d":"9,958"},"4167〜5556 kWh/年未満","1389〜2778 kWh/年未満","標本30未満・参考限定","","R05/R06/R07",410,{"v":511.1111111111111,"d":"511.1"},{"v":500,"d":"500.0"},{"v":438.88888888888886,"d":"438.9"},{"v":327.77777777777777,"d":"327.8"},{"v":266.6666666666667,"d":"266.7"},{"v":236.11111111111111,"d":"236.1"},{"v":280.55555555555554,"d":"280.6"},{"v":361.1111111111111,"d":"361.1"},{"v":350,"d":"350.0"},{"v":297.22222222222223,"d":"297.2"},{"v":263.8888888888889,"d":"263.9"},{"v":352.7777777777778,"d":"352.8"}]
["S0412","建て方別・平日昼間の在宅者の有無別","集合","在宅者有",2470,{"v":10.26,"d":"10.3"},{"v":2850,"d":"2,850.0"},237.5,{"v":82000,"d":"82,000"},{"v":6833.333333333333,"d":"6,833"},"1389〜2778 kWh/年未満","1389〜2778 kWh/年未満","公的統計・既存住宅混在","","R05/R06/R07",412,{"v":277.77777777777777,"d":"277.8"},{"v":280.55555555555554,"d":"280.6"},{"v":266.6666666666667,"d":"266.7"},{"v":211.11111111111111,"d":"211.1"},{"v":188.88888888888889,"d":"188.9"},{"v":180.55555555555554,"d":"180.6"},{"v":222.22222222222223,"d":"222.2"},{"v":283.3333333333333,"d":"283.3"},{"v":291.6666666666667,"d":"291.7"},{"v":230.55555555555554,"d":"230.6"},{"v":194.44444444444443,"d":"194.4"},{"v":216.66666666666669,"d":"216.7"}]
["S0413","建て方別・平日昼間の在宅者の有無別","集合","在宅者無",892,{"v":8.66,"d":"8.7"},{"v":2405.5555555555557,"d":"2,405.6"},{"v":200.46296296296296,"d":"200.5"},{"v":69100,"d":"69,100"},{"v":5758.333333333333,"d":"5,758"},"1389〜2778 kWh/年未満","1389〜2778 kWh/年未満","公的統計・既存住宅混在","","R05/R06/R07",413,{"v":241.66666666666666,"d":"241.7"},{"v":236.11111111111111,"d":"236.1"},{"v":225,"d":"225.0"},{"v":180.55555555555554,"d":"180.6"},{"v":158.33333333333331,"d":"158.3"},{"v":152.7777777777778,"d":"152.8"},{"v":186.11111111111111,"d":"186.1"},{"v":241.66666666666666,"d":"241.7"},{"v":241.66666666666666,"d":"241.7"},{"v":191.66666666666666,"d":"191.7"},{"v":163.88888888888889,"d":"163.9"},{"v":186.11111111111111,"d":"186.1"}]
["S0414","建て方別・平日昼間の在宅者の有無別","集合","不明",10,{"v":7.58,"d":"7.6"},{"v":2105.5555555555557,"d":"2,105.6"},{"v":175.46296296296296,"d":"175.5"},{"v":75500,"d":"75,500"},{"v":6291.666666666667,"d":"6,292"},"1389〜2778 kWh/年未満","1389〜2778 kWh/年未満","標本30未満・参考限定","","R05/R06/R07",414,{"v":158.33333333333331,"d":"158.3"},{"v":166.66666666666666,"d":"166.7"},{"v":177.77777777777777,"d":"177.8"},{"v":166.66666666666666,"d":"166.7"},{"v":161.1111111111111,"d":"161.1"},{"v":144.44444444444446,"d":"144.4"},{"v":169.44444444444443,"d":"169.4"},{"v":213.88888888888889,"d":"213.9"},{"v":219.44444444444443,"d":"219.4"},{"v":202.77777777777777,"d":"202.8"},{"v":180.55555555555554,"d":"180.6"},{"v":141.66666666666666,"d":"141.7"}]
["S0417","世帯類型別・平日昼間の在宅者の有無別","単身","在宅者有",1247,{"v":8.97,"d":"9.0"},{"v":2491.6666666666665,"d":"2,491.7"},{"v":207.63888888888889,"d":"207.6"},{"v":71800,"d":"71,800"},{"v":5983.333333333333,"d":"5,983"},"1389〜2778 kWh/年未満","1389〜2778 kWh/年未満","公的統計・既存住宅混在","","R05/R06/R07",417,{"v":258.33333333333337,"d":"258.3"},{"v":252.77777777777777,"d":"252.8"},{"v":238.88888888888889,"d":"238.9"},{"v":191.66666666666666,"d":"191.7"},{"v":169.44444444444443,"d":"169.4"},{"v":158.33333333333331,"d":"158.3"},{"v":186.11111111111111,"d":"186.1"},{"v":236.11111111111111,"d":"236.1"},{"v":238.88888888888889,"d":"238.9"},{"v":194.44444444444443,"d":"194.4"},{"v":172.22222222222223,"d":"172.2"},{"v":197.22222222222223,"d":"197.2"}]
["S0418","世帯類型別・平日昼間の在宅者の有無別","単身","在宅者無",578,{"v":7.99,"d":"8.0"},{"v":2219.4444444444443,"d":"2,219.4"},{"v":184.9537037037037,"d":"185.0"},{"v":63099.99999999999,"d":"63,100"},{"v":5258.333333333333,"d":"5,258"},"1389〜2778 kWh/年未満","1389〜2778 kWh/年未満","公的統計・既存住宅混在","","R05/R06/R07",418,{"v":236.11111111111111,"d":"236.1"},{"v":225,"d":"225.0"},{"v":208.33333333333331,"d":"208.3"},{"v":169.44444444444443,"d":"169.4"},{"v":150,"d":"150.0"},{"v":138.88888888888889,"d":"138.9"},{"v":166.66666666666666,"d":"166.7"},{"v":211.11111111111111,"d":"211.1"},{"v":211.11111111111111,"d":"211.1"},{"v":169.44444444444443,"d":"169.4"},{"v":152.7777777777778,"d":"152.8"},{"v":177.77777777777777,"d":"177.8"}]
["S0419","世帯類型別・平日昼間の在宅者の有無別","単身","不明",11,{"v":7.04,"d":"7.0"},{"v":1955.5555555555554,"d":"1,955.6"},{"v":162.96296296296296,"d":"163.0"},{"v":68900,"d":"68,900"},{"v":5741.666666666667,"d":"5,742"},"1389〜2778 kWh/年未満","1389〜2778 kWh/年未満","標本30未満・参考限定","","R05/R06/R07",419,{"v":155.55555555555557,"d":"155.6"},{"v":175,"d":"175.0"},{"v":175,"d":"175.0"},{"v":147.22222222222223,"d":"147.2"},{"v":147.22222222222223,"d":"147.2"},{"v":133.33333333333334,"d":"133.3"},{"v":155.55555555555557,"d":"155.6"},{"v":186.11111111111111,"d":"186.1"},{"v":199.99999999999997,"d":"200.0"},{"v":180.55555555555554,"d":"180.6"},{"v":161.1111111111111,"d":"161.1"},{"v":138.88888888888889,"d":"138.9"}]
["S0421","世帯類型別・平日昼間の在宅者の有無別","夫婦","在宅者有",2650,{"v":14.55,"d":"14.6"},{"v":4041.666666666667,"d":"4,041.7"},{"v":336.8055555555556,"d":"336.8"},{"v":114100,"d":"114,100"},{"v":9508.333333333334,"d":"9,508"},"2778〜4167 kWh/年未満","2778〜4167 kWh/年未満","公的統計・既存住宅混在","","R05/R06/R07",421,{"v":447.22222222222223,"d":"447.2"},{"v":430.5555555555556,"d":"430.6"},{"v":411.1111111111111,"d":"411.1"},{"v":324.99999999999994,"d":"325.0"},{"v":277.77777777777777,"d":"277.8"},{"v":244.44444444444443,"d":"244.4"},{"v":280.55555555555554,"d":"280.6"},{"v":361.1111111111111,"d":"361.1"},{"v":363.88888888888886,"d":"363.9"},{"v":294.44444444444446,"d":"294.4"},{"v":274.99999999999994,"d":"275.0"},{"v":330.55555555555554,"d":"330.6"}]
["S0422","世帯類型別・平日昼間の在宅者の有無別","夫婦","在宅者無",380,{"v":13.59,"d":"13.6"},{"v":3775,"d":"3,775.0"},{"v":314.5833333333333,"d":"314.6"},{"v":105500,"d":"105,500"},{"v":8791.666666666666,"d":"8,792"},"2778〜4167 kWh/年未満","1389〜2778 kWh/年未満","公的統計・既存住宅混在","","R05/R06/R07",422,{"v":430.5555555555556,"d":"430.6"},{"v":402.7777777777777,"d":"402.8"},{"v":380.5555555555556,"d":"380.6"},{"v":291.6666666666667,"d":"291.7"},{"v":255.55555555555554,"d":"255.6"},{"v":227.77777777777774,"d":"227.8"},{"v":266.6666666666667,"d":"266.7"},{"v":338.88888888888886,"d":"338.9"},{"v":333.3333333333333,"d":"333.3"},{"v":266.6666666666667,"d":"266.7"},{"v":261.1111111111111,"d":"261.1"},{"v":324.99999999999994,"d":"325.0"}]
["S0423","世帯類型別・平日昼間の在宅者の有無別","夫婦","不明",6,{"$nulls":5},"4167〜5556 kWh/年未満","4167〜5556 kWh/年未満","非公表・推定不可","Q","R05/R06/R07",423]
["S0425","世帯類型別・平日昼間の在宅者の有無別","夫婦と子","在宅者有",2071,{"v":19.17,"d":"19.2"},{"v":5325,"d":"5,325.0"},{"v":443.75,"d":"443.8"},{"v":149500,"d":"149,500"},{"v":12458.333333333334,"d":"12,458"},"4167〜5556 kWh/年未満","2778〜4167 kWh/年未満","公的統計・既存住宅混在","","R05/R06/R07",425,{"v":586.111111111111,"d":"586.1"},{"v":572.2222222222222,"d":"572.2"},{"v":538.8888888888889,"d":"538.9"},{"v":413.88888888888886,"d":"413.9"},{"v":350,"d":"350.0"},{"v":319.4444444444444,"d":"319.4"},{"v":386.1111111111111,"d":"386.1"},{"v":488.88888888888886,"d":"488.9"},{"v":483.3333333333333,"d":"483.3"},{"v":386.1111111111111,"d":"386.1"},{"v":358.3333333333333,"d":"358.3"},{"v":438.88888888888886,"d":"438.9"}]
["S0426","世帯類型別・平日昼間の在宅者の有無別","夫婦と子","在宅者無",638,{"v":19.21,"d":"19.2"},{"v":5336.111111111111,"d":"5,336.1"},{"v":444.6759259259259,"d":"444.7"},{"v":146500,"d":"146,500"},{"v":12208.333333333334,"d":"12,208"},"4167〜5556 kWh/年未満","2778〜4167 kWh/年未満","公的統計・既存住宅混在","","R05/R06/R07",426,{"v":625,"d":"625.0"},{"v":583.3333333333334,"d":"583.3"},{"v":541.6666666666666,"d":"541.7"},{"v":413.88888888888886,"d":"413.9"},{"v":350,"d":"350.0"},{"v":313.8888888888888,"d":"313.9"},{"v":377.77777777777777,"d":"377.8"},{"v":475,"d":"475.0"},{"v":461.1111111111111,"d":"461.1"},{"v":366.6666666666667,"d":"366.7"},{"v":363.88888888888886,"d":"363.9"},{"v":458.3333333333333,"d":"458.3"}]
["S0427","世帯類型別・平日昼間の在宅者の有無別","夫婦と子","不明",5,{"$nulls":5},"6944〜8333 kWh/年未満","6944〜8333 kWh/年未満","非公表・推定不可","Q","R05/R06/R07",427]
["S0429","世帯類型別・平日昼間の在宅者の有無別","三世代","在宅者有",456,{"v":27.17,"d":"27.2"},{"v":7547.222222222223,"d":"7,547.2"},{"v":628.9351851851852,"d":"628.9"},{"v":213100,"d":"213,100"},{"v":17758.333333333332,"d":"17,758"},"5556〜6944 kWh/年未満","4167〜5556 kWh/年未満","公的統計・既存住宅混在","","R05/R06/R07",429,{"v":863.8888888888888,"d":"863.9"},{"v":827.7777777777777,"d":"827.8"},{"v":769.4444444444443,"d":"769.4"},{"v":602.7777777777777,"d":"602.8"},{"v":505.55555555555554,"d":"505.6"},{"v":447.22222222222223,"d":"447.2"},{"v":516.6666666666667,"d":"516.7"},{"v":663.8888888888889,"d":"663.9"},{"v":655.5555555555555,"d":"655.6"},{"v":522.2222222222222,"d":"522.2"},{"v":519.4444444444445,"d":"519.4"},{"v":649.9999999999999,"d":"650.0"}]
["S0430","世帯類型別・平日昼間の在宅者の有無別","三世代","在宅者無",30,{"v":28.47,"d":"28.5"},{"v":7908.333333333333,"d":"7,908.3"},{"v":659.0277777777777,"d":"659.0"},{"v":214700,"d":"214,700"},{"v":17891.666666666668,"d":"17,892"},"5556〜6944 kWh/年未満","4167〜5556 kWh/年未満","公的統計・既存住宅混在","","R05/R06/R07",430,{"v":911.111111111111,"d":"911.1"},{"v":816.6666666666666,"d":"816.7"},{"v":791.6666666666666,"d":"791.7"},{"v":633.3333333333333,"d":"633.3"},{"v":544.4444444444443,"d":"544.4"},{"v":480.5555555555555,"d":"480.6"},{"v":594.4444444444445,"d":"594.4"},{"v":738.8888888888889,"d":"738.9"},{"v":700,"d":"700.0"},{"v":544.4444444444443,"d":"544.4"},{"v":513.8888888888889,"d":"513.9"},{"v":638.8888888888888,"d":"638.9"}]
["S0431","世帯類型別・平日昼間の在宅者の有無別","三世代","不明",2,{"$nulls":5},"非公表","非公表","非公表・推定不可","x","R05/R06/R07",431]
["S0433","世帯類型別・平日昼間の在宅者の有無別","その他","在宅者有",1016,{"v":16.44,"d":"16.4"},{"v":4566.666666666667,"d":"4,566.7"},{"v":380.5555555555556,"d":"380.6"},{"v":129200,"d":"129,200"},{"v":10766.666666666666,"d":"10,767"},"2778〜4167 kWh/年未満","2778〜4167 kWh/年未満","公的統計・既存住宅混在","","R05/R06/R07",433,{"v":508.3333333333333,"d":"508.3"},{"v":488.88888888888886,"d":"488.9"},{"v":458.3333333333333,"d":"458.3"},{"v":355.55555555555554,"d":"355.6"},{"v":305.5555555555556,"d":"305.6"},{"v":269.44444444444446,"d":"269.4"},{"v":322.2222222222222,"d":"322.2"},{"v":419.44444444444446,"d":"419.4"},{"v":416.66666666666663,"d":"416.7"},{"v":330.55555555555554,"d":"330.6"},{"v":308.33333333333337,"d":"308.3"},{"v":380.5555555555556,"d":"380.6"}]
["S0434","世帯類型別・平日昼間の在宅者の有無別","その他","在宅者無",192,{"v":13.64,"d":"13.6"},{"v":3788.8888888888887,"d":"3,788.9"},{"v":315.7407407407407,"d":"315.7"},{"v":108000,"d":"108,000"},{"v":9000,"d":"9,000"},"2778〜4167 kWh/年未満","1389〜2778 kWh/年未満","公的統計・既存住宅混在","","R05/R06/R07",434,{"v":419.44444444444446,"d":"419.4"},{"v":394.44444444444446,"d":"394.4"},{"v":372.22222222222223,"d":"372.2"},{"v":297.22222222222223,"d":"297.2"},{"v":250,"d":"250.0"},{"v":227.77777777777774,"d":"227.8"},{"v":272.2222222222222,"d":"272.2"},{"v":350,"d":"350.0"},{"v":344.44444444444446,"d":"344.4"},{"v":283.3333333333333,"d":"283.3"},{"v":261.1111111111111,"d":"261.1"},{"v":319.4444444444444,"d":"319.4"}]
["S0435","世帯類型別・平日昼間の在宅者の有無別","その他","不明",4,{"$nulls":5},"4167〜5556 kWh/年未満","4167〜5556 kWh/年未満","非公表・推定不可","Q","R05/R06/R07",435]
["S0436","世帯類型別・平日昼間の在宅者の有無別","不明","",5,{"$nulls":5},"2778〜4167 kWh/年未満","2778〜4167 kWh/年未満","非公表・推定不可","Q","R05/R06/R07",436]
["S0438","年間世帯収入別","250万円未満","",1897,{"v":9.79,"d":"9.8"},{"v":2719.444444444444,"d":"2,719.4"},{"v":226.62037037037032,"d":"226.6"},{"v":76500,"d":"76,500"},{"v":6375,"d":"6,375"},"1389〜2778 kWh/年未満","1389〜2778 kWh/年未満","公的統計・既存住宅混在","","R05/R06/R07",438,{"v":288.8888888888889,"d":"288.9"},{"v":277.77777777777777,"d":"277.8"},{"v":261.1111111111111,"d":"261.1"},{"v":211.11111111111111,"d":"211.1"},{"v":186.11111111111111,"d":"186.1"},{"v":169.44444444444443,"d":"169.4"},{"v":199.99999999999997,"d":"200.0"},{"v":255.55555555555554,"d":"255.6"},{"v":255.55555555555554,"d":"255.6"},{"v":205.55555555555554,"d":"205.6"},{"v":188.88888888888889,"d":"188.9"},{"v":216.66666666666669,"d":"216.7"}]
["S0439","年間世帯収入別","250～500万円未満","",3340,{"v":13.72,"d":"13.7"},{"v":3811.1111111111113,"d":"3,811.1"},{"v":317.5925925925926,"d":"317.6"},{"v":107700,"d":"107,700"},{"v":8975,"d":"8,975"},"2778〜4167 kWh/年未満","1389〜2778 kWh/年未満","公的統計・既存住宅混在","","R05/R06/R07",439,{"v":419.44444444444446,"d":"419.4"},{"v":402.7777777777777,"d":"402.8"},{"v":380.5555555555556,"d":"380.6"},{"v":300,"d":"300.0"},{"v":258.33333333333337,"d":"258.3"},{"v":230.55555555555554,"d":"230.6"},{"v":269.44444444444446,"d":"269.4"},{"v":347.22222222222223,"d":"347.2"},{"v":344.44444444444446,"d":"344.4"},{"v":277.77777777777777,"d":"277.8"},{"v":261.1111111111111,"d":"261.1"},{"v":313.8888888888888,"d":"313.9"}]
["S0440","年間世帯収入別","500～750万円未満","",1850,{"v":15.69,"d":"15.7"},{"v":4358.333333333333,"d":"4,358.3"},{"v":363.1944444444444,"d":"363.2"},{"v":122100.00000000001,"d":"122,100"},{"v":10175.000000000002,"d":"10,175"},"2778〜4167 kWh/年未満","2778〜4167 kWh/年未満","公的統計・既存住宅混在","","R05/R06/R07",440,{"v":486.1111111111111,"d":"486.1"},{"v":466.66666666666663,"d":"466.7"},{"v":436.11111111111114,"d":"436.1"},{"v":338.88888888888886,"d":"338.9"},{"v":288.8888888888889,"d":"288.9"},{"v":261.1111111111111,"d":"261.1"},{"v":316.66666666666663,"d":"316.7"},{"v":397.2222222222222,"d":"397.2"},{"v":394.44444444444446,"d":"394.4"},{"v":316.66666666666663,"d":"316.7"},{"v":297.22222222222223,"d":"297.2"},{"v":361.1111111111111,"d":"361.1"}]
["S0441","年間世帯収入別","750～1000万円未満","",1264,{"v":17.52,"d":"17.5"},{"v":4866.666666666666,"d":"4,866.7"},{"v":405.5555555555555,"d":"405.6"},{"v":137200,"d":"137,200"},{"v":11433.333333333334,"d":"11,433"},"4167〜5556 kWh/年未満","2778〜4167 kWh/年未満","公的統計・既存住宅混在","","R05/R06/R07",441,{"v":549.9999999999999,"d":"550.0"},{"v":527.7777777777778,"d":"527.8"},{"v":500,"d":"500.0"},{"v":380.5555555555556,"d":"380.6"},{"v":322.2222222222222,"d":"322.2"},{"v":291.6666666666667,"d":"291.7"},{"v":347.22222222222223,"d":"347.2"},{"v":436.11111111111114,"d":"436.1"},{"v":427.77777777777777,"d":"427.8"},{"v":341.6666666666667,"d":"341.7"},{"v":327.77777777777777,"d":"327.8"},{"v":408.3333333333333,"d":"408.3"}]
["S0442","年間世帯収入別","1000～1500万円未満","",662,18.2,{"v":5055.555555555556,"d":"5,055.6"},{"v":421.2962962962963,"d":"421.3"},{"v":144100,"d":"144,100"},{"v":12008.333333333334,"d":"12,008"},"4167〜5556 kWh/年未満","2778〜4167 kWh/年未満","公的統計・既存住宅混在","","R05/R06/R07",442,{"v":552.7777777777778,"d":"552.8"},{"v":547.2222222222222,"d":"547.2"},{"v":511.1111111111111,"d":"511.1"},{"v":399.99999999999994,"d":"400.0"},{"v":330.55555555555554,"d":"330.6"},{"v":300,"d":"300.0"},{"v":355.55555555555554,"d":"355.6"},{"v":461.1111111111111,"d":"461.1"},{"v":466.66666666666663,"d":"466.7"},{"v":375,"d":"375.0"},{"v":344.44444444444446,"d":"344.4"},{"v":413.88888888888886,"d":"413.9"}]
["S0443","年間世帯収入別","1500～2000万円未満","",156,{"v":19.27,"d":"19.3"},{"v":5352.777777777778,"d":"5,352.8"},{"v":446.06481481481484,"d":"446.1"},{"v":154100,"d":"154,100"},{"v":12841.666666666666,"d":"12,842"},"4167〜5556 kWh/年未満","2778〜4167 kWh/年未満","公的統計・既存住宅混在","","R05/R06/R07",443,{"v":591.6666666666666,"d":"591.7"},{"v":586.111111111111,"d":"586.1"},{"v":536.1111111111111,"d":"536.1"},{"v":416.66666666666663,"d":"416.7"},{"v":347.22222222222223,"d":"347.2"},{"v":311.11111111111114,"d":"311.1"},{"v":380.5555555555556,"d":"380.6"},{"v":486.1111111111111,"d":"486.1"},{"v":494.44444444444446,"d":"494.4"},{"v":391.66666666666663,"d":"391.7"},{"v":361.1111111111111,"d":"361.1"},{"v":447.22222222222223,"d":"447.2"}]
["S0444","年間世帯収入別","2000万円以上","",71,{"v":26.04,"d":"26.0"},{"v":7233.333333333332,"d":"7,233.3"},{"v":602.7777777777777,"d":"602.8"},{"v":209800,"d":"209,800"},{"v":17483.333333333332,"d":"17,483"},"5556〜6944 kWh/年未満","4167〜5556 kWh/年未満","公的統計・既存住宅混在","","R05/R06/R07",444,{"v":747.2222222222223,"d":"747.2"},{"v":761.1111111111112,"d":"761.1"},{"v":725,"d":"725.0"},{"v":566.6666666666666,"d":"566.7"},{"v":472.22222222222223,"d":"472.2"},{"v":430.5555555555556,"d":"430.6"},{"v":541.6666666666666,"d":"541.7"},{"v":688.8888888888889,"d":"688.9"},{"v":683.3333333333334,"d":"683.3"},{"v":555.5555555555555,"d":"555.6"},{"v":477.77777777777777,"d":"477.8"},{"v":586.111111111111,"d":"586.1"}]
["S0445","年間世帯収入別","不明","",51,{"v":17.24,"d":"17.2"},{"v":4788.888888888889,"d":"4,788.9"},{"v":399.0740740740741,"d":"399.1"},{"v":150300,"d":"150,300"},{"v":12525,"d":"12,525"},"4167〜5556 kWh/年未満","4167〜5556 kWh/年未満","公的統計・既存住宅混在","","R05/R06/R07",445,{"v":513.8888888888889,"d":"513.9"},{"v":519.4444444444445,"d":"519.4"},{"v":461.1111111111111,"d":"461.1"},{"v":363.88888888888886,"d":"363.9"},{"v":311.11111111111114,"d":"311.1"},{"v":286.1111111111111,"d":"286.1"},{"v":344.44444444444446,"d":"344.4"},{"v":447.22222222222223,"d":"447.2"},{"v":444.44444444444446,"d":"444.4"},{"v":372.22222222222223,"d":"372.2"},{"v":324.99999999999994,"d":"325.0"},{"v":402.7777777777777,"d":"402.8"}]
["S0448","建て方別・年間世帯収入別","戸建","250万円未満",1073,12.6,{"v":3500,"d":"3,500.0"},{"v":291.6666666666667,"d":"291.7"},{"v":98300,"d":"98,300"},{"v":8191.666666666667,"d":"8,192"},"2778〜4167 kWh/年未満","1389〜2778 kWh/年未満","公的統計・既存住宅混在","","R05/R06/R07",448,{"v":386.1111111111111,"d":"386.1"},{"v":366.6666666666667,"d":"366.7"},{"v":347.22222222222223,"d":"347.2"},{"v":280.55555555555554,"d":"280.6"},{"v":247.22222222222223,"d":"247.2"},{"v":216.66666666666669,"d":"216.7"},{"v":247.22222222222223,"d":"247.2"},{"v":313.8888888888888,"d":"313.9"},{"v":311.11111111111114,"d":"311.1"},{"v":252.77777777777777,"d":"252.8"},{"v":241.66666666666666,"d":"241.7"},{"v":286.1111111111111,"d":"286.1"}]
["S0449","建て方別・年間世帯収入別","戸建","250～500万円未満",2176,{"v":16.93,"d":"16.9"},{"v":4702.777777777777,"d":"4,702.8"},{"v":391.8981481481481,"d":"391.9"},{"v":132100,"d":"132,100"},{"v":11008.333333333334,"d":"11,008"},"2778〜4167 kWh/年未満","2778〜4167 kWh/年未満","公的統計・既存住宅混在","","R05/R06/R07",449,{"v":544.4444444444443,"d":"544.4"},{"v":511.1111111111111,"d":"511.1"},{"v":483.3333333333333,"d":"483.3"},{"v":377.77777777777777,"d":"377.8"},{"v":322.2222222222222,"d":"322.2"},{"v":280.55555555555554,"d":"280.6"},{"v":322.2222222222222,"d":"322.2"},{"v":411.1111111111111,"d":"411.1"},{"v":405.55555555555554,"d":"405.6"},{"v":327.77777777777777,"d":"327.8"},{"v":319.4444444444444,"d":"319.4"},{"v":399.99999999999994,"d":"400.0"}]
["S0450","建て方別・年間世帯収入別","戸建","500～750万円未満",1151,{"v":19.74,"d":"19.7"},{"v":5483.333333333332,"d":"5,483.3"},{"v":456.94444444444434,"d":"456.9"},{"v":151700,"d":"151,700"},{"v":12641.666666666666,"d":"12,642"},"4167〜5556 kWh/年未満","4167〜5556 kWh/年未満","公的統計・既存住宅混在","","R05/R06/R07",450,{"v":638.8888888888888,"d":"638.9"},{"v":602.7777777777777,"d":"602.8"},{"v":563.8888888888888,"d":"563.9"},{"v":433.33333333333337,"d":"433.3"},{"v":366.6666666666667,"d":"366.7"},{"v":322.2222222222222,"d":"322.2"},{"v":383.3333333333333,"d":"383.3"},{"v":480.5555555555555,"d":"480.6"},{"v":469.44444444444446,"d":"469.4"},{"v":377.77777777777777,"d":"377.8"},{"v":375,"d":"375.0"},{"v":469.44444444444446,"d":"469.4"}]
["S0451","建て方別・年間世帯収入別","戸建","750～1000万円未満",859,{"v":20.62,"d":"20.6"},{"v":5727.777777777778,"d":"5,727.8"},{"v":477.31481481481484,"d":"477.3"},{"v":160300,"d":"160,300"},{"v":13358.333333333334,"d":"13,358"},"4167〜5556 kWh/年未満","4167〜5556 kWh/年未満","公的統計・既存住宅混在","","R05/R06/R07",451,{"v":680.5555555555555,"d":"680.6"},{"v":649.9999999999999,"d":"650.0"},{"v":605.5555555555557,"d":"605.6"},{"v":455.5555555555555,"d":"455.6"},{"v":380.5555555555556,"d":"380.6"},{"v":333.3333333333333,"d":"333.3"},{"v":391.66666666666663,"d":"391.7"},{"v":488.88888888888886,"d":"488.9"},{"v":475,"d":"475.0"},{"v":380.5555555555556,"d":"380.6"},{"v":386.1111111111111,"d":"386.1"},{"v":500,"d":"500.0"}]
["S0452","建て方別・年間世帯収入別","戸建","1000～1500万円未満",450,{"v":21.47,"d":"21.5"},{"v":5963.888888888889,"d":"5,963.9"},{"v":496.9907407407407,"d":"497.0"},{"v":168299.99999999997,"d":"168,300"},{"v":14024.999999999998,"d":"14,025"},"4167〜5556 kWh/年未満","2778〜4167 kWh/年未満","公的統計・既存住宅混在","","R05/R06/R07",452,{"v":686.1111111111111,"d":"686.1"},{"v":669.4444444444445,"d":"669.4"},{"v":622.2222222222223,"d":"622.2"},{"v":480.5555555555555,"d":"480.6"},{"v":388.88888888888886,"d":"388.9"},{"v":344.44444444444446,"d":"344.4"},{"v":399.99999999999994,"d":"400.0"},{"v":522.2222222222222,"d":"522.2"},{"v":522.2222222222222,"d":"522.2"},{"v":422.22222222222223,"d":"422.2"},{"v":402.7777777777777,"d":"402.8"},{"v":508.3333333333333,"d":"508.3"}]
["S0453","建て方別・年間世帯収入別","戸建","1500～2000万円未満",121,21.8,{"v":6055.555555555556,"d":"6,055.6"},{"v":504.6296296296296,"d":"504.6"},{"v":172000,"d":"172,000"},{"v":14333.333333333334,"d":"14,333"},"4167〜5556 kWh/年未満","2778〜4167 kWh/年未満","公的統計・既存住宅混在","","R05/R06/R07",453,{"v":700,"d":"700.0"},{"v":686.1111111111111,"d":"686.1"},{"v":622.2222222222223,"d":"622.2"},{"v":486.1111111111111,"d":"486.1"},{"v":391.66666666666663,"d":"391.7"},{"v":347.22222222222223,"d":"347.2"},{"v":419.44444444444446,"d":"419.4"},{"v":530.5555555555555,"d":"530.6"},{"v":522.2222222222222,"d":"522.2"},{"v":419.44444444444446,"d":"419.4"},{"v":408.3333333333333,"d":"408.3"},{"v":522.2222222222222,"d":"522.2"}]
["S0454","建て方別・年間世帯収入別","戸建","2000万円以上",47,{"v":30.89,"d":"30.9"},{"v":8580.555555555557,"d":"8,580.6"},{"v":715.0462962962964,"d":"715.0"},{"v":236900,"d":"236,900"},{"v":19741.666666666668,"d":"19,742"},"6944〜8333 kWh/年未満","6944〜8333 kWh/年未満","公的統計・既存住宅混在","","R05/R06/R07",454,{"v":961.111111111111,"d":"961.1"},{"v":947.2222222222222,"d":"947.2"},{"v":900,"d":"900.0"},{"v":697.2222222222222,"d":"697.2"},{"v":552.7777777777778,"d":"552.8"},{"v":477.77777777777777,"d":"477.8"},{"v":580.5555555555555,"d":"580.6"},{"v":777.7777777777777,"d":"777.8"},{"v":772.2222222222222,"d":"772.2"},{"v":611.1111111111112,"d":"611.1"},{"v":569.4444444444445,"d":"569.4"},{"v":733.3333333333334,"d":"733.3"}]
["S0455","建て方別・年間世帯収入別","戸建","不明",42,{"v":19.54,"d":"19.5"},{"v":5427.777777777777,"d":"5,427.8"},{"v":452.3148148148148,"d":"452.3"},{"v":161000,"d":"161,000"},{"v":13416.666666666666,"d":"13,417"},"4167〜5556 kWh/年未満","4167〜5556 kWh/年未満","公的統計・既存住宅混在","","R05/R06/R07",455,{"v":586.111111111111,"d":"586.1"},{"v":605.5555555555557,"d":"605.6"},{"v":547.2222222222222,"d":"547.2"},{"v":416.66666666666663,"d":"416.7"},{"v":350,"d":"350.0"},{"v":316.66666666666663,"d":"316.7"},{"v":372.22222222222223,"d":"372.2"},{"v":494.44444444444446,"d":"494.4"},{"v":497.22222222222223,"d":"497.2"},{"v":413.88888888888886,"d":"413.9"},{"v":375,"d":"375.0"},{"v":452.7777777777777,"d":"452.8"}]
["S0457","建て方別・年間世帯収入別","集合","250万円未満",824,{"v":7.73,"d":"7.7"},{"v":2147.222222222222,"d":"2,147.2"},{"v":178.9351851851852,"d":"178.9"},{"v":60500,"d":"60,500"},{"v":5041.666666666667,"d":"5,042"},"1389〜2778 kWh/年未満","1389〜2778 kWh/年未満","公的統計・既存住宅混在","","R05/R06/R07",457,{"v":219.44444444444443,"d":"219.4"},{"v":211.11111111111111,"d":"211.1"},{"v":199.99999999999997,"d":"200.0"},{"v":158.33333333333331,"d":"158.3"},{"v":141.66666666666666,"d":"141.7"},{"v":136.1111111111111,"d":"136.1"},{"v":166.66666666666666,"d":"166.7"},{"v":213.88888888888889,"d":"213.9"},{"v":216.66666666666669,"d":"216.7"},{"v":169.44444444444443,"d":"169.4"},{"v":147.22222222222223,"d":"147.2"},{"v":166.66666666666666,"d":"166.7"}]
["S0458","建て方別・年間世帯収入別","集合","250～500万円未満",1164,{"v":9.69,"d":"9.7"},{"v":2691.6666666666665,"d":"2,691.7"},{"v":224.30555555555554,"d":"224.3"},{"v":77200,"d":"77,200"},{"v":6433.333333333333,"d":"6,433"},"1389〜2778 kWh/年未満","1389〜2778 kWh/年未満","公的統計・既存住宅混在","","R05/R06/R07",458,{"v":263.8888888888889,"d":"263.9"},{"v":266.6666666666667,"d":"266.7"},{"v":252.77777777777777,"d":"252.8"},{"v":202.77777777777777,"d":"202.8"},{"v":180.55555555555554,"d":"180.6"},{"v":172.22222222222223,"d":"172.2"},{"v":205.55555555555554,"d":"205.6"},{"v":266.6666666666667,"d":"266.7"},{"v":269.44444444444446,"d":"269.4"},{"v":219.44444444444443,"d":"219.4"},{"v":186.11111111111111,"d":"186.1"},{"v":205.55555555555554,"d":"205.6"}]
["S0459","建て方別・年間世帯収入別","集合","500～750万円未満",699,{"v":10.71,"d":"10.7"},{"v":2975,"d":"2,975.0"},{"v":247.91666666666666,"d":"247.9"},{"v":85900,"d":"85,900"},{"v":7158.333333333333,"d":"7,158"},"1389〜2778 kWh/年未満","1389〜2778 kWh/年未満","公的統計・既存住宅混在","","R05/R06/R07",459,{"v":297.22222222222223,"d":"297.2"},{"v":300,"d":"300.0"},{"v":280.55555555555554,"d":"280.6"},{"v":219.44444444444443,"d":"219.4"},{"v":191.66666666666666,"d":"191.7"},{"v":186.11111111111111,"d":"186.1"},{"v":233.33333333333331,"d":"233.3"},{"v":297.22222222222223,"d":"297.2"},{"v":302.7777777777778,"d":"302.8"},{"v":238.88888888888889,"d":"238.9"},{"v":199.99999999999997,"d":"200.0"},{"v":225,"d":"225.0"}]
["S0460","建て方別・年間世帯収入別","集合","750～1000万円未満",405,{"v":12.36,"d":"12.4"},{"v":3433.333333333333,"d":"3,433.3"},{"v":286.1111111111111,"d":"286.1"},{"v":98900,"d":"98,900"},{"v":8241.666666666666,"d":"8,242"},"2778〜4167 kWh/年未満","1389〜2778 kWh/年未満","公的統計・既存住宅混在","","R05/R06/R07",460,{"v":333.3333333333333,"d":"333.3"},{"v":327.77777777777777,"d":"327.8"},{"v":324.99999999999994,"d":"325.0"},{"v":258.33333333333337,"d":"258.3"},{"v":227.77777777777774,"d":"227.8"},{"v":219.44444444444443,"d":"219.4"},{"v":272.2222222222222,"d":"272.2"},{"v":347.22222222222223,"d":"347.2"},{"v":352.7777777777778,"d":"352.8"},{"v":274.99999999999994,"d":"275.0"},{"v":236.11111111111111,"d":"236.1"},{"v":258.33333333333337,"d":"258.3"}]
["S0461","建て方別・年間世帯収入別","集合","1000～1500万円未満",212,{"v":12.59,"d":"12.6"},{"v":3497.222222222222,"d":"3,497.2"},{"v":291.43518518518516,"d":"291.4"},{"v":102600,"d":"102,600"},{"v":8550,"d":"8,550"},"2778〜4167 kWh/年未満","1389〜2778 kWh/年未満","公的統計・既存住宅混在","","R05/R06/R07",461,{"v":322.2222222222222,"d":"322.2"},{"v":333.3333333333333,"d":"333.3"},{"v":319.4444444444444,"d":"319.4"},{"v":261.1111111111111,"d":"261.1"},{"v":230.55555555555554,"d":"230.6"},{"v":227.77777777777774,"d":"227.8"},{"v":277.77777777777777,"d":"277.8"},{"v":358.3333333333333,"d":"358.3"},{"v":372.22222222222223,"d":"372.2"},{"v":297.22222222222223,"d":"297.2"},{"v":241.66666666666666,"d":"241.7"},{"v":252.77777777777777,"d":"252.8"}]
["S0462","建て方別・年間世帯収入別","集合","1500～2000万円未満",35,{"v":13.68,"d":"13.7"},{"v":3800,"d":"3,800.0"},{"v":316.6666666666667,"d":"316.7"},{"v":114800,"d":"114,800"},{"v":9566.666666666666,"d":"9,567"},"2778〜4167 kWh/年未満","2778〜4167 kWh/年未満","公的統計・既存住宅混在","","R05/R06/R07",462,{"v":355.55555555555554,"d":"355.6"},{"v":369.44444444444446,"d":"369.4"},{"v":341.6666666666667,"d":"341.7"},{"v":258.33333333333337,"d":"258.3"},{"v":250,"d":"250.0"},{"v":233.33333333333331,"d":"233.3"},{"v":294.44444444444446,"d":"294.4"},{"v":391.66666666666663,"d":"391.7"},{"v":436.11111111111114,"d":"436.1"},{"v":327.77777777777777,"d":"327.8"},{"v":261.1111111111111,"d":"261.1"},{"v":283.3333333333333,"d":"283.3"}]
["S0463","建て方別・年間世帯収入別","集合","2000万円以上",24,{"v":19.59,"d":"19.6"},{"v":5441.666666666666,"d":"5,441.7"},{"v":453.4722222222222,"d":"453.5"},{"v":173800,"d":"173,800"},{"v":14483.333333333334,"d":"14,483"},"4167〜5556 kWh/年未満","4167〜5556 kWh/年未満","標本30未満・参考限定","","R05/R06/R07",463,{"v":463.88888888888886,"d":"463.9"},{"v":511.1111111111111,"d":"511.1"},{"v":491.66666666666663,"d":"491.7"},{"v":388.88888888888886,"d":"388.9"},{"v":363.88888888888886,"d":"363.9"},{"v":363.88888888888886,"d":"363.9"},{"v":488.88888888888886,"d":"488.9"},{"v":572.2222222222222,"d":"572.2"},{"v":561.1111111111111,"d":"561.1"},{"v":483.3333333333333,"d":"483.3"},{"v":355.55555555555554,"d":"355.6"},{"v":391.66666666666663,"d":"391.7"}]
["S0464","建て方別・年間世帯収入別","集合","不明",9,{"$nulls":5},"2778〜4167 kWh/年未満","2778〜4167 kWh/年未満","非公表・推定不可","Q","R05/R06/R07",464]
["S0467","世帯類型別・年間世帯収入別","単身","250万円未満",1001,{"v":8.39,"d":"8.4"},{"v":2330.5555555555557,"d":"2,330.6"},{"v":194.21296296296296,"d":"194.2"},{"v":66000,"d":"66,000"},{"v":5500,"d":"5,500"},"1389〜2778 kWh/年未満","1389〜2778 kWh/年未満","公的統計・既存住宅混在","","R05/R06/R07",467,{"v":247.22222222222223,"d":"247.2"},{"v":236.11111111111111,"d":"236.1"},{"v":225,"d":"225.0"},{"v":180.55555555555554,"d":"180.6"},{"v":158.33333333333331,"d":"158.3"},{"v":147.22222222222223,"d":"147.2"},{"v":172.22222222222223,"d":"172.2"},{"v":219.44444444444443,"d":"219.4"},{"v":222.22222222222223,"d":"222.2"},{"v":177.77777777777777,"d":"177.8"},{"v":163.88888888888889,"d":"163.9"},{"v":186.11111111111111,"d":"186.1"}]
["S0468","世帯類型別・年間世帯収入別","単身","250～500万円未満",525,{"v":8.85,"d":"8.9"},{"v":2458.333333333333,"d":"2,458.3"},{"v":204.8611111111111,"d":"204.9"},{"v":71000,"d":"71,000"},{"v":5916.666666666667,"d":"5,917"},"1389〜2778 kWh/年未満","1389〜2778 kWh/年未満","公的統計・既存住宅混在","","R05/R06/R07",468,{"v":252.77777777777777,"d":"252.8"},{"v":247.22222222222223,"d":"247.2"},{"v":233.33333333333331,"d":"233.3"},{"v":188.88888888888889,"d":"188.9"},{"v":166.66666666666666,"d":"166.7"},{"v":155.55555555555557,"d":"155.6"},{"v":183.33333333333334,"d":"183.3"},{"v":233.33333333333331,"d":"233.3"},{"v":236.11111111111111,"d":"236.1"},{"v":191.66666666666666,"d":"191.7"},{"v":172.22222222222223,"d":"172.2"},{"v":194.44444444444443,"d":"194.4"}]
["S0469","世帯類型別・年間世帯収入別","単身","500～750万円未満",180,{"v":8.41,"d":"8.4"},{"v":2336.1111111111113,"d":"2,336.1"},{"v":194.67592592592595,"d":"194.7"},{"v":68400,"d":"68,400"},{"v":5700,"d":"5,700"},"1389〜2778 kWh/年未満","1389〜2778 kWh/年未満","公的統計・既存住宅混在","","R05/R06/R07",469,{"v":236.11111111111111,"d":"236.1"},{"v":238.88888888888889,"d":"238.9"},{"v":213.88888888888889,"d":"213.9"},{"v":175,"d":"175.0"},{"v":152.7777777777778,"d":"152.8"},{"v":147.22222222222223,"d":"147.2"},{"v":186.11111111111111,"d":"186.1"},{"v":230.55555555555554,"d":"230.6"},{"v":236.11111111111111,"d":"236.1"},{"v":186.11111111111111,"d":"186.1"},{"v":155.55555555555557,"d":"155.6"},{"v":175,"d":"175.0"}]
["S0470","世帯類型別・年間世帯収入別","単身","750～1000万円未満",74,{"v":8.86,"d":"8.9"},{"v":2461.111111111111,"d":"2,461.1"},{"v":205.09259259259258,"d":"205.1"},{"v":71600,"d":"71,600"},{"v":5966.666666666667,"d":"5,967"},"1389〜2778 kWh/年未満","1389〜2778 kWh/年未満","公的統計・既存住宅混在","","R05/R06/R07",470,{"v":261.1111111111111,"d":"261.1"},{"v":247.22222222222223,"d":"247.2"},{"v":238.88888888888889,"d":"238.9"},{"v":188.88888888888889,"d":"188.9"},{"v":163.88888888888889,"d":"163.9"},{"v":155.55555555555557,"d":"155.6"},{"v":186.11111111111111,"d":"186.1"},{"v":230.55555555555554,"d":"230.6"},{"v":233.33333333333331,"d":"233.3"},{"v":183.33333333333334,"d":"183.3"},{"v":175,"d":"175.0"},{"v":199.99999999999997,"d":"200.0"}]
["S0471","世帯類型別・年間世帯収入別","単身","1000～1500万円未満",29,{"v":8.26,"d":"8.3"},{"v":2294.4444444444443,"d":"2,294.4"},{"v":191.2037037037037,"d":"191.2"},{"v":66500,"d":"66,500"},{"v":5541.666666666667,"d":"5,542"},"1389〜2778 kWh/年未満","1389〜2778 kWh/年未満","標本30未満・参考限定","","R05/R06/R07",471,{"v":238.88888888888889,"d":"238.9"},{"v":252.77777777777777,"d":"252.8"},{"v":219.44444444444443,"d":"219.4"},{"v":169.44444444444443,"d":"169.4"},{"v":150,"d":"150.0"},{"v":144.44444444444446,"d":"144.4"},{"v":163.88888888888889,"d":"163.9"},{"v":233.33333333333331,"d":"233.3"},{"v":211.11111111111111,"d":"211.1"},{"v":172.22222222222223,"d":"172.2"},{"v":155.55555555555557,"d":"155.6"},{"v":180.55555555555554,"d":"180.6"}]
["S0472","世帯類型別・年間世帯収入別","単身","1500～2000万円未満",10,{"v":12.19,"d":"12.2"},{"v":3386.111111111111,"d":"3,386.1"},{"v":282.1759259259259,"d":"282.2"},{"v":98500,"d":"98,500"},{"v":8208.333333333334,"d":"8,208"},"2778〜4167 kWh/年未満","1389〜2778 kWh/年未満","標本30未満・参考限定","","R05/R06/R07",472,{"v":361.1111111111111,"d":"361.1"},{"v":372.22222222222223,"d":"372.2"},{"v":336.1111111111111,"d":"336.1"},{"v":227.77777777777774,"d":"227.8"},{"v":208.33333333333331,"d":"208.3"},{"v":186.11111111111111,"d":"186.1"},{"v":247.22222222222223,"d":"247.2"},{"v":352.7777777777778,"d":"352.8"},{"v":375,"d":"375.0"},{"v":266.6666666666667,"d":"266.7"},{"v":197.22222222222223,"d":"197.2"},{"v":255.55555555555554,"d":"255.6"}]
["S0473","世帯類型別・年間世帯収入別","単身","2000万円以上",4,{"$nulls":5},"8333〜9722 kWh/年未満","8333〜9722 kWh/年未満","非公表・推定不可","Q","R05/R06/R07",473]
["S0474","世帯類型別・年間世帯収入別","単身","不明",13,{"v":13.82,"d":"13.8"},{"v":3838.888888888889,"d":"3,838.9"},{"v":319.90740740740745,"d":"319.9"},{"v":135000,"d":"135,000"},{"v":11250,"d":"11,250"},"2778〜4167 kWh/年未満","1389〜2778 kWh/年未満","標本30未満・参考限定","","R05/R06/R07",474,{"v":408.3333333333333,"d":"408.3"},{"v":405.55555555555554,"d":"405.6"},{"v":344.44444444444446,"d":"344.4"},{"v":294.44444444444446,"d":"294.4"},{"v":238.88888888888889,"d":"238.9"},{"v":233.33333333333331,"d":"233.3"},{"v":277.77777777777777,"d":"277.8"},{"v":363.88888888888886,"d":"363.9"},{"v":361.1111111111111,"d":"361.1"},{"v":300,"d":"300.0"},{"v":258.33333333333337,"d":"258.3"},{"v":350,"d":"350.0"}]
["S0476","世帯類型別・年間世帯収入別","夫婦","250万円未満",467,{"v":12.87,"d":"12.9"},{"v":3574.9999999999995,"d":"3,575.0"},{"v":297.91666666666663,"d":"297.9"},{"v":99500,"d":"99,500"},{"v":8291.666666666666,"d":"8,292"},"2778〜4167 kWh/年未満","2778〜4167 kWh/年未満","公的統計・既存住宅混在","","R05/R06/R07",476,{"v":380.5555555555556,"d":"380.6"},{"v":363.88888888888886,"d":"363.9"},{"v":341.6666666666667,"d":"341.7"},{"v":288.8888888888889,"d":"288.9"},{"v":258.33333333333337,"d":"258.3"},{"v":227.77777777777774,"d":"227.8"},{"v":261.1111111111111,"d":"261.1"},{"v":327.77777777777777,"d":"327.8"},{"v":327.77777777777777,"d":"327.8"},{"v":266.6666666666667,"d":"266.7"},{"v":244.44444444444443,"d":"244.4"},{"v":288.8888888888889,"d":"288.9"}]
["S0477","世帯類型別・年間世帯収入別","夫婦","250～500万円未満",1486,{"v":14.62,"d":"14.6"},{"v":4061.111111111111,"d":"4,061.1"},{"v":338.4259259259259,"d":"338.4"},{"v":114500,"d":"114,500"},{"v":9541.666666666666,"d":"9,542"},"2778〜4167 kWh/年未満","2778〜4167 kWh/年未満","公的統計・既存住宅混在","","R05/R06/R07",477,{"v":458.3333333333333,"d":"458.3"},{"v":436.11111111111114,"d":"436.1"},{"v":416.66666666666663,"d":"416.7"},{"v":327.77777777777777,"d":"327.8"},{"v":280.55555555555554,"d":"280.6"},{"v":244.44444444444443,"d":"244.4"},{"v":277.77777777777777,"d":"277.8"},{"v":358.3333333333333,"d":"358.3"},{"v":358.3333333333333,"d":"358.3"},{"v":291.6666666666667,"d":"291.7"},{"v":277.77777777777777,"d":"277.8"},{"v":336.1111111111111,"d":"336.1"}]
["S0478","世帯類型別・年間世帯収入別","夫婦","500～750万円未満",558,15.1,{"v":4194.444444444444,"d":"4,194.4"},{"v":349.537037037037,"d":"349.5"},{"v":117400,"d":"117,400"},{"v":9783.333333333334,"d":"9,783"},"2778〜4167 kWh/年未満","2778〜4167 kWh/年未満","公的統計・既存住宅混在","","R05/R06/R07",478,{"v":477.77777777777777,"d":"477.8"},{"v":455.5555555555555,"d":"455.6"},{"v":430.5555555555556,"d":"430.6"},{"v":330.55555555555554,"d":"330.6"},{"v":280.55555555555554,"d":"280.6"},{"v":247.22222222222223,"d":"247.2"},{"v":291.6666666666667,"d":"291.7"},{"v":375,"d":"375.0"},{"v":375,"d":"375.0"},{"v":297.22222222222223,"d":"297.2"},{"v":288.8888888888889,"d":"288.9"},{"v":352.7777777777778,"d":"352.8"}]
["S0479","世帯類型別・年間世帯収入別","夫婦","750～1000万円未満",313,{"v":14.62,"d":"14.6"},{"v":4061.111111111111,"d":"4,061.1"},{"v":338.4259259259259,"d":"338.4"},{"v":115000,"d":"115,000"},{"v":9583.333333333334,"d":"9,583"},"2778〜4167 kWh/年未満","2778〜4167 kWh/年未満","公的統計・既存住宅混在","","R05/R06/R07",479,{"v":466.66666666666663,"d":"466.7"},{"v":444.44444444444446,"d":"444.4"},{"v":419.44444444444446,"d":"419.4"},{"v":308.33333333333337,"d":"308.3"},{"v":266.6666666666667,"d":"266.7"},{"v":236.11111111111111,"d":"236.1"},{"v":286.1111111111111,"d":"286.1"},{"v":369.44444444444446,"d":"369.4"},{"v":363.88888888888886,"d":"363.9"},{"v":288.8888888888889,"d":"288.9"},{"v":266.6666666666667,"d":"266.7"},{"v":341.6666666666667,"d":"341.7"}]
["S0480","世帯類型別・年間世帯収入別","夫婦","1000～1500万円未満",145,{"v":13.71,"d":"13.7"},{"v":3808.3333333333335,"d":"3,808.3"},{"v":317.36111111111114,"d":"317.4"},{"v":109600.00000000001,"d":"109,600"},{"v":9133.333333333334,"d":"9,133"},"2778〜4167 kWh/年未満","2778〜4167 kWh/年未満","公的統計・既存住宅混在","","R05/R06/R07",480,{"v":397.2222222222222,"d":"397.2"},{"v":394.44444444444446,"d":"394.4"},{"v":380.5555555555556,"d":"380.6"},{"v":308.33333333333337,"d":"308.3"},{"v":252.77777777777777,"d":"252.8"},{"v":233.33333333333331,"d":"233.3"},{"v":266.6666666666667,"d":"266.7"},{"v":352.7777777777778,"d":"352.8"},{"v":366.6666666666667,"d":"366.7"},{"v":305.5555555555556,"d":"305.6"},{"v":258.33333333333337,"d":"258.3"},{"v":294.44444444444446,"d":"294.4"}]
["S0481","世帯類型別・年間世帯収入別","夫婦","1500～2000万円未満",30,{"v":14.73,"d":"14.7"},{"v":4091.666666666667,"d":"4,091.7"},{"v":340.97222222222223,"d":"341.0"},{"v":121500,"d":"121,500"},{"v":10125,"d":"10,125"},"2778〜4167 kWh/年未満","2778〜4167 kWh/年未満","公的統計・既存住宅混在","","R05/R06/R07",481,{"v":427.77777777777777,"d":"427.8"},{"v":447.22222222222223,"d":"447.2"},{"v":405.55555555555554,"d":"405.6"},{"v":316.66666666666663,"d":"316.7"},{"v":269.44444444444446,"d":"269.4"},{"v":238.88888888888889,"d":"238.9"},{"v":294.44444444444446,"d":"294.4"},{"v":380.5555555555556,"d":"380.6"},{"v":375,"d":"375.0"},{"v":316.66666666666663,"d":"316.7"},{"v":283.3333333333333,"d":"283.3"},{"v":336.1111111111111,"d":"336.1"}]
["S0482","世帯類型別・年間世帯収入別","夫婦","2000万円以上",21,{"v":14.48,"d":"14.5"},{"v":4022.222222222222,"d":"4,022.2"},{"v":335.18518518518516,"d":"335.2"},{"v":118600,"d":"118,600"},{"v":9883.333333333334,"d":"9,883"},"2778〜4167 kWh/年未満","1389〜2778 kWh/年未満","標本30未満・参考限定","","R05/R06/R07",482,{"v":375,"d":"375.0"},{"v":399.99999999999994,"d":"400.0"},{"v":397.2222222222222,"d":"397.2"},{"v":311.11111111111114,"d":"311.1"},{"v":269.44444444444446,"d":"269.4"},{"v":252.77777777777777,"d":"252.8"},{"v":305.5555555555556,"d":"305.6"},{"v":380.5555555555556,"d":"380.6"},{"v":397.2222222222222,"d":"397.2"},{"v":358.3333333333333,"d":"358.3"},{"v":272.2222222222222,"d":"272.2"},{"v":302.7777777777778,"d":"302.8"}]
["S0483","世帯類型別・年間世帯収入別","夫婦","不明",16,{"v":19.56,"d":"19.6"},{"v":5433.333333333333,"d":"5,433.3"},{"v":452.77777777777777,"d":"452.8"},{"v":170300,"d":"170,300"},{"v":14191.666666666666,"d":"14,192"},"4167〜5556 kWh/年未満","4167〜5556 kWh/年未満","標本30未満・参考限定","","R05/R06/R07",483,{"v":527.7777777777778,"d":"527.8"},{"v":577.7777777777778,"d":"577.8"},{"v":538.8888888888889,"d":"538.9"},{"v":413.88888888888886,"d":"413.9"},{"v":383.3333333333333,"d":"383.3"},{"v":344.44444444444446,"d":"344.4"},{"v":402.7777777777777,"d":"402.8"},{"v":511.1111111111111,"d":"511.1"},{"v":530.5555555555555,"d":"530.6"},{"v":447.22222222222223,"d":"447.2"},{"v":355.55555555555554,"d":"355.6"},{"v":397.2222222222222,"d":"397.2"}]
["S0485","世帯類型別・年間世帯収入別","夫婦と子","250万円未満",126,{"v":16.41,"d":"16.4"},{"v":4558.333333333334,"d":"4,558.3"},{"v":379.86111111111114,"d":"379.9"},{"v":129000,"d":"129,000"},{"v":10750,"d":"10,750"},"4167〜5556 kWh/年未満","2778〜4167 kWh/年未満","公的統計・既存住宅混在","","R05/R06/R07",485,{"v":497.22222222222223,"d":"497.2"},{"v":480.5555555555555,"d":"480.6"},{"v":463.88888888888886,"d":"463.9"},{"v":338.88888888888886,"d":"338.9"},{"v":294.44444444444446,"d":"294.4"},{"v":266.6666666666667,"d":"266.7"},{"v":330.55555555555554,"d":"330.6"},{"v":444.44444444444446,"d":"444.4"},{"v":436.11111111111114,"d":"436.1"},{"v":333.3333333333333,"d":"333.3"},{"v":297.22222222222223,"d":"297.2"},{"v":375,"d":"375.0"}]
["S0486","世帯類型別・年間世帯収入別","夫婦と子","250～500万円未満",683,18.3,{"v":5083.333333333333,"d":"5,083.3"},{"v":423.6111111111111,"d":"423.6"},{"v":141000,"d":"141,000"},{"v":11750,"d":"11,750"},"4167〜5556 kWh/年未満","2778〜4167 kWh/年未満","公的統計・既存住宅混在","","R05/R06/R07",486,{"v":561.1111111111111,"d":"561.1"},{"v":541.6666666666666,"d":"541.7"},{"v":508.3333333333333,"d":"508.3"},{"v":397.2222222222222,"d":"397.2"},{"v":338.88888888888886,"d":"338.9"},{"v":305.5555555555556,"d":"305.6"},{"v":366.6666666666667,"d":"366.7"},{"v":472.22222222222223,"d":"472.2"},{"v":455.5555555555555,"d":"455.6"},{"v":366.6666666666667,"d":"366.7"},{"v":344.44444444444446,"d":"344.4"},{"v":422.22222222222223,"d":"422.2"}]
["S0487","世帯類型別・年間世帯収入別","夫婦と子","500～750万円未満",786,{"v":19.13,"d":"19.1"},{"v":5313.888888888888,"d":"5,313.9"},{"v":442.82407407407396,"d":"442.8"},{"v":147400,"d":"147,400"},{"v":12283.333333333334,"d":"12,283"},"4167〜5556 kWh/年未満","4167〜5556 kWh/年未満","公的統計・既存住宅混在","","R05/R06/R07",487,{"v":600,"d":"600.0"},{"v":569.4444444444445,"d":"569.4"},{"v":538.8888888888889,"d":"538.9"},{"v":411.1111111111111,"d":"411.1"},{"v":350,"d":"350.0"},{"v":316.66666666666663,"d":"316.7"},{"v":388.88888888888886,"d":"388.9"},{"v":480.5555555555555,"d":"480.6"},{"v":472.22222222222223,"d":"472.2"},{"v":377.77777777777777,"d":"377.8"},{"v":361.1111111111111,"d":"361.1"},{"v":444.44444444444446,"d":"444.4"}]
["S0488","世帯類型別・年間世帯収入別","夫婦と子","750～1000万円未満",641,{"v":19.55,"d":"19.6"},{"v":5430.555555555556,"d":"5,430.6"},{"v":452.5462962962963,"d":"452.5"},{"v":151500,"d":"151,500"},{"v":12625,"d":"12,625"},"4167〜5556 kWh/年未満","4167〜5556 kWh/年未満","公的統計・既存住宅混在","","R05/R06/R07",488,{"v":613.8888888888888,"d":"613.9"},{"v":591.6666666666666,"d":"591.7"},{"v":558.3333333333333,"d":"558.3"},{"v":425,"d":"425.0"},{"v":358.3333333333333,"d":"358.3"},{"v":327.77777777777777,"d":"327.8"},{"v":391.66666666666663,"d":"391.7"},{"v":486.1111111111111,"d":"486.1"},{"v":475,"d":"475.0"},{"v":380.5555555555556,"d":"380.6"},{"v":366.6666666666667,"d":"366.7"},{"v":455.5555555555555,"d":"455.6"}]
["S0489","世帯類型別・年間世帯収入別","夫婦と子","1000～1500万円未満",362,{"v":19.38,"d":"19.4"},{"v":5383.333333333333,"d":"5,383.3"},{"v":448.6111111111111,"d":"448.6"},{"v":153000,"d":"153,000"},{"v":12750,"d":"12,750"},"4167〜5556 kWh/年未満","2778〜4167 kWh/年未満","公的統計・既存住宅混在","","R05/R06/R07",489,{"v":586.111111111111,"d":"586.1"},{"v":586.111111111111,"d":"586.1"},{"v":547.2222222222222,"d":"547.2"},{"v":422.22222222222223,"d":"422.2"},{"v":344.44444444444446,"d":"344.4"},{"v":319.4444444444444,"d":"319.4"},{"v":383.3333333333333,"d":"383.3"},{"v":491.66666666666663,"d":"491.7"},{"v":502.77777777777777,"d":"502.8"},{"v":397.2222222222222,"d":"397.2"},{"v":363.88888888888886,"d":"363.9"},{"v":438.88888888888886,"d":"438.9"}]
["S0490","世帯類型別・年間世帯収入別","夫婦と子","1500～2000万円未満",72,{"v":20.38,"d":"20.4"},{"v":5661.11111111111,"d":"5,661.1"},{"v":471.7592592592592,"d":"471.8"},{"v":161400,"d":"161,400"},{"v":13450,"d":"13,450"},"4167〜5556 kWh/年未満","2778〜4167 kWh/年未満","公的統計・既存住宅混在","","R05/R06/R07",490,{"v":627.7777777777776,"d":"627.8"},{"v":616.6666666666667,"d":"616.7"},{"v":572.2222222222222,"d":"572.2"},{"v":444.44444444444446,"d":"444.4"},{"v":372.22222222222223,"d":"372.2"},{"v":327.77777777777777,"d":"327.8"},{"v":402.7777777777777,"d":"402.8"},{"v":516.6666666666667,"d":"516.7"},{"v":524.9999999999999,"d":"525.0"},{"v":405.55555555555554,"d":"405.6"},{"v":377.77777777777777,"d":"377.8"},{"v":472.22222222222223,"d":"472.2"}]
["S0491","世帯類型別・年間世帯収入別","夫婦と子","2000万円以上",31,{"v":28.69,"d":"28.7"},{"v":7969.444444444445,"d":"7,969.4"},{"v":664.1203703703704,"d":"664.1"},{"v":222399.99999999997,"d":"222,400"},{"v":18533.333333333332,"d":"18,533"},"6944〜8333 kWh/年未満","6944〜8333 kWh/年未満","公的統計・既存住宅混在","","R05/R06/R07",491,{"v":830.5555555555557,"d":"830.6"},{"v":850,"d":"850.0"},{"v":797.2222222222223,"d":"797.2"},{"v":600,"d":"600.0"},{"v":513.8888888888889,"d":"513.9"},{"v":472.22222222222223,"d":"472.2"},{"v":580.5555555555555,"d":"580.6"},{"v":763.8888888888888,"d":"763.9"},{"v":769.4444444444443,"d":"769.4"},{"v":586.111111111111,"d":"586.1"},{"v":558.3333333333333,"d":"558.3"},{"v":644.4444444444443,"d":"644.4"}]
["S0492","世帯類型別・年間世帯収入別","夫婦と子","不明",13,{"v":21.27,"d":"21.3"},{"v":5908.333333333333,"d":"5,908.3"},{"v":492.3611111111111,"d":"492.4"},{"v":162000,"d":"162,000"},{"v":13500,"d":"13,500"},"4167〜5556 kWh/年未満","4167〜5556 kWh/年未満","標本30未満・参考限定","","R05/R06/R07",492,{"v":683.3333333333334,"d":"683.3"},{"v":694.4444444444445,"d":"694.4"},{"v":602.7777777777777,"d":"602.8"},{"v":463.88888888888886,"d":"463.9"},{"v":363.88888888888886,"d":"363.9"},{"v":319.4444444444444,"d":"319.4"},{"v":402.7777777777777,"d":"402.8"},{"v":511.1111111111111,"d":"511.1"},{"v":513.8888888888889,"d":"513.9"},{"v":438.88888888888886,"d":"438.9"},{"v":413.88888888888886,"d":"413.9"},{"v":500,"d":"500.0"}]
["S0494","世帯類型別・年間世帯収入別","三世代","250万円未満",26,{"v":17.75,"d":"17.8"},{"v":4930.555555555556,"d":"4,930.6"},{"v":410.8796296296296,"d":"410.9"},{"v":136800,"d":"136,800"},{"v":11400,"d":"11,400"},"2778〜4167 kWh/年未満","2778〜4167 kWh/年未満","標本30未満・参考限定","","R05/R06/R07",494,{"v":547.2222222222222,"d":"547.2"},{"v":500,"d":"500.0"},{"v":452.7777777777777,"d":"452.8"},{"v":377.77777777777777,"d":"377.8"},{"v":352.7777777777778,"d":"352.8"},{"v":327.77777777777777,"d":"327.8"},{"v":355.55555555555554,"d":"355.6"},{"v":452.7777777777777,"d":"452.8"},{"v":450,"d":"450.0"},{"v":372.22222222222223,"d":"372.2"},{"v":338.88888888888886,"d":"338.9"},{"v":405.55555555555554,"d":"405.6"}]
["S0495","世帯類型別・年間世帯収入別","三世代","250～500万円未満",136,{"v":23.16,"d":"23.2"},{"v":6433.333333333334,"d":"6,433.3"},{"v":536.1111111111112,"d":"536.1"},{"v":183200,"d":"183,200"},{"v":15266.666666666666,"d":"15,267"},"5556〜6944 kWh/年未満","2778〜4167 kWh/年未満","公的統計・既存住宅混在","","R05/R06/R07",495,{"v":722.2222222222222,"d":"722.2"},{"v":691.6666666666667,"d":"691.7"},{"v":655.5555555555555,"d":"655.6"},{"v":497.22222222222223,"d":"497.2"},{"v":425,"d":"425.0"},{"v":380.5555555555556,"d":"380.6"},{"v":450,"d":"450.0"},{"v":594.4444444444445,"d":"594.4"},{"v":577.7777777777778,"d":"577.8"},{"v":450,"d":"450.0"},{"v":436.11111111111114,"d":"436.1"},{"v":547.2222222222222,"d":"547.2"}]
["S0496","世帯類型別・年間世帯収入別","三世代","500～750万円未満",106,{"v":25.73,"d":"25.7"},{"v":7147.222222222222,"d":"7,147.2"},{"v":595.6018518518518,"d":"595.6"},{"v":199200.00000000003,"d":"199,200"},{"v":16600.000000000004,"d":"16,600"},"5556〜6944 kWh/年未満","4167〜5556 kWh/年未満","公的統計・既存住宅混在","","R05/R06/R07",496,{"v":805.5555555555554,"d":"805.6"},{"v":766.6666666666666,"d":"766.7"},{"v":708.3333333333333,"d":"708.3"},{"v":552.7777777777778,"d":"552.8"},{"v":477.77777777777777,"d":"477.8"},{"v":425,"d":"425.0"},{"v":497.22222222222223,"d":"497.2"},{"v":652.7777777777778,"d":"652.8"},{"v":647.2222222222223,"d":"647.2"},{"v":511.1111111111111,"d":"511.1"},{"v":502.77777777777777,"d":"502.8"},{"v":600,"d":"600.0"}]
["S0497","世帯類型別・年間世帯収入別","三世代","750～1000万円未満",109,{"v":29.43,"d":"29.4"},{"v":8174.999999999999,"d":"8,175.0"},{"v":681.2499999999999,"d":"681.3"},{"v":229500,"d":"229,500"},{"v":19125,"d":"19,125"},"5556〜6944 kWh/年未満","5556〜6944 kWh/年未満","公的統計・既存住宅混在","","R05/R06/R07",497,{"v":969.4444444444445,"d":"969.4"},{"v":925,"d":"925.0"},{"v":866.6666666666667,"d":"866.7"},{"v":680.5555555555555,"d":"680.6"},{"v":555.5555555555555,"d":"555.6"},{"v":483.3333333333333,"d":"483.3"},{"v":558.3333333333333,"d":"558.3"},{"v":669.4444444444445,"d":"669.4"},{"v":655.5555555555555,"d":"655.6"},{"v":530.5555555555555,"d":"530.6"},{"v":563.8888888888888,"d":"563.9"},{"v":722.2222222222222,"d":"722.2"}]
["S0498","世帯類型別・年間世帯収入別","三世代","1000～1500万円未満",69,{"v":31.83,"d":"31.8"},{"v":8841.666666666666,"d":"8,841.7"},{"v":736.8055555555555,"d":"736.8"},{"v":244100,"d":"244,100"},{"v":20341.666666666668,"d":"20,342"},"6944〜8333 kWh/年未満","5556〜6944 kWh/年未満","公的統計・既存住宅混在","","R05/R06/R07",498,{"v":1016.6666666666666,"d":"1,016.7"},{"v":961.111111111111,"d":"961.1"},{"v":880.5555555555555,"d":"880.6"},{"v":711.1111111111111,"d":"711.1"},{"v":600,"d":"600.0"},{"v":527.7777777777778,"d":"527.8"},{"v":605.5555555555557,"d":"605.6"},{"v":788.8888888888889,"d":"788.9"},{"v":766.6666666666666,"d":"766.7"},{"v":619.4444444444445,"d":"619.4"},{"v":608.3333333333333,"d":"608.3"},{"v":755.5555555555555,"d":"755.6"}]
["S0499","世帯類型別・年間世帯収入別","三世代","1500～2000万円未満",26,29.9,{"v":8305.555555555555,"d":"8,305.6"},{"v":692.1296296296296,"d":"692.1"},{"v":241300,"d":"241,300"},{"v":20108.333333333332,"d":"20,108"},"6944〜8333 kWh/年未満","6944〜8333 kWh/年未満","標本30未満・参考限定","","R05/R06/R07",499,{"v":933.3333333333333,"d":"933.3"},{"v":913.8888888888889,"d":"913.9"},{"v":836.111111111111,"d":"836.1"},{"v":638.8888888888888,"d":"638.9"},{"v":555.5555555555555,"d":"555.6"},{"v":516.6666666666667,"d":"516.7"},{"v":586.111111111111,"d":"586.1"},{"v":694.4444444444445,"d":"694.4"},{"v":700,"d":"700.0"},{"v":583.3333333333334,"d":"583.3"},{"v":608.3333333333333,"d":"608.3"},{"v":736.1111111111111,"d":"736.1"}]
["S0500","世帯類型別・年間世帯収入別","三世代","2000万円以上",12,{"v":46.53,"d":"46.5"},{"v":12925,"d":"12,925.0"},{"v":1077.0833333333333,"d":"1,077.1"},{"v":390600,"d":"390,600"},{"v":32550,"d":"32,550"},"11111〜12500 kWh/年未満","4167〜5556 kWh/年未満","標本30未満・参考限定","","R05/R06/R07",500,{"v":1500,"d":"1,500.0"},{"v":1466.6666666666667,"d":"1,466.7"},{"v":1430.5555555555557,"d":"1,430.6"},{"v":1169.4444444444446,"d":"1,169.4"},{"v":836.111111111111,"d":"836.1"},{"v":669.4444444444445,"d":"669.4"},{"v":777.7777777777777,"d":"777.8"},{"v":1091.6666666666667,"d":"1,091.7"},{"v":1158.3333333333333,"d":"1,158.3"},{"v":952.7777777777778,"d":"952.8"},{"v":752.7777777777777,"d":"752.8"},{"v":1116.6666666666665,"d":"1,116.7"}]
["S0501","世帯類型別・年間世帯収入別","三世代","不明",4,{"$nulls":5},"6944〜8333 kWh/年未満","6944〜8333 kWh/年未満","非公表・推定不可","Q","R05/R06/R07",501]
["S0503","世帯類型別・年間世帯収入別","その他","250万円未満",277,{"v":13.77,"d":"13.8"},{"v":3824.9999999999995,"d":"3,825.0"},{"v":318.74999999999994,"d":"318.8"},{"v":105900,"d":"105,900"},{"v":8825,"d":"8,825"},"2778〜4167 kWh/年未満","1389〜2778 kWh/年未満","公的統計・既存住宅混在","","R05/R06/R07",503,{"v":419.44444444444446,"d":"419.4"},{"v":391.66666666666663,"d":"391.7"},{"v":363.88888888888886,"d":"363.9"},{"v":294.44444444444446,"d":"294.4"},{"v":261.1111111111111,"d":"261.1"},{"v":233.33333333333331,"d":"233.3"},{"v":280.55555555555554,"d":"280.6"},{"v":375,"d":"375.0"},{"v":361.1111111111111,"d":"361.1"},{"v":277.77777777777777,"d":"277.8"},{"v":258.33333333333337,"d":"258.3"},{"v":311.11111111111114,"d":"311.1"}]
["S0504","世帯類型別・年間世帯収入別","その他","250～500万円未満",506,{"v":16.23,"d":"16.2"},{"v":4508.333333333334,"d":"4,508.3"},{"v":375.6944444444445,"d":"375.7"},{"v":127200,"d":"127,200"},{"v":10600,"d":"10,600"},"2778〜4167 kWh/年未満","2778〜4167 kWh/年未満","公的統計・既存住宅混在","","R05/R06/R07",504,{"v":505.55555555555554,"d":"505.6"},{"v":483.3333333333333,"d":"483.3"},{"v":455.5555555555555,"d":"455.6"},{"v":352.7777777777778,"d":"352.8"},{"v":300,"d":"300.0"},{"v":263.8888888888889,"d":"263.9"},{"v":313.8888888888888,"d":"313.9"},{"v":408.3333333333333,"d":"408.3"},{"v":408.3333333333333,"d":"408.3"},{"v":330.55555555555554,"d":"330.6"},{"v":305.5555555555556,"d":"305.6"},{"v":380.5555555555556,"d":"380.6"}]
["S0505","世帯類型別・年間世帯収入別","その他","500～750万円未満",219,{"v":16.26,"d":"16.3"},{"v":4516.666666666667,"d":"4,516.7"},{"v":376.3888888888889,"d":"376.4"},{"v":126900,"d":"126,900"},{"v":10575,"d":"10,575"},"2778〜4167 kWh/年未満","1389〜2778 kWh/年未満","公的統計・既存住宅混在","","R05/R06/R07",505,{"v":500,"d":"500.0"},{"v":488.88888888888886,"d":"488.9"},{"v":463.88888888888886,"d":"463.9"},{"v":350,"d":"350.0"},{"v":294.44444444444446,"d":"294.4"},{"v":266.6666666666667,"d":"266.7"},{"v":322.2222222222222,"d":"322.2"},{"v":413.88888888888886,"d":"413.9"},{"v":408.3333333333333,"d":"408.3"},{"v":330.55555555555554,"d":"330.6"},{"v":302.7777777777778,"d":"302.8"},{"v":375,"d":"375.0"}]
["S0506","世帯類型別・年間世帯収入別","その他","750～1000万円未満",127,{"v":17.48,"d":"17.5"},{"v":4855.555555555555,"d":"4,855.6"},{"v":404.62962962962956,"d":"404.6"},{"v":141300,"d":"141,300"},{"v":11775,"d":"11,775"},"4167〜5556 kWh/年未満","2778〜4167 kWh/年未満","公的統計・既存住宅混在","","R05/R06/R07",506,{"v":530.5555555555555,"d":"530.6"},{"v":508.3333333333333,"d":"508.3"},{"v":483.3333333333333,"d":"483.3"},{"v":386.1111111111111,"d":"386.1"},{"v":327.77777777777777,"d":"327.8"},{"v":294.44444444444446,"d":"294.4"},{"v":341.6666666666667,"d":"341.7"},{"v":452.7777777777777,"d":"452.8"},{"v":450,"d":"450.0"},{"v":352.7777777777778,"d":"352.8"},{"v":327.77777777777777,"d":"327.8"},{"v":397.2222222222222,"d":"397.2"}]
["S0507","世帯類型別・年間世帯収入別","その他","1000～1500万円未満",57,{"v":17.45,"d":"17.5"},{"v":4847.222222222223,"d":"4,847.2"},{"v":403.9351851851852,"d":"403.9"},{"v":145800,"d":"145,800"},{"v":12150,"d":"12,150"},"2778〜4167 kWh/年未満","1389〜2778 kWh/年未満","公的統計・既存住宅混在","","R05/R06/R07",507,{"v":533.3333333333334,"d":"533.3"},{"v":527.7777777777778,"d":"527.8"},{"v":511.1111111111111,"d":"511.1"},{"v":377.77777777777777,"d":"377.8"},{"v":330.55555555555554,"d":"330.6"},{"v":280.55555555555554,"d":"280.6"},{"v":327.77777777777777,"d":"327.8"},{"v":416.66666666666663,"d":"416.7"},{"v":425,"d":"425.0"},{"v":347.22222222222223,"d":"347.2"},{"v":347.22222222222223,"d":"347.2"},{"v":422.22222222222223,"d":"422.2"}]
["S0508","世帯類型別・年間世帯収入別","その他","1500～2000万円未満",18,{"v":20.35,"d":"20.4"},{"v":5652.777777777777,"d":"5,652.8"},{"v":471.0648148148148,"d":"471.1"},{"v":160300,"d":"160,300"},{"v":13358.333333333334,"d":"13,358"},"4167〜5556 kWh/年未満","2778〜4167 kWh/年未満","標本30未満・参考限定","","R05/R06/R07",508,{"v":658.3333333333334,"d":"658.3"},{"v":636.1111111111111,"d":"636.1"},{"v":541.6666666666666,"d":"541.7"},{"v":480.5555555555555,"d":"480.6"},{"v":355.55555555555554,"d":"355.6"},{"v":319.4444444444444,"d":"319.4"},{"v":377.77777777777777,"d":"377.8"},{"v":494.44444444444446,"d":"494.4"},{"v":505.55555555555554,"d":"505.6"},{"v":416.66666666666663,"d":"416.7"},{"v":386.1111111111111,"d":"386.1"},{"v":477.77777777777777,"d":"477.8"}]
["S0509","世帯類型別・年間世帯収入別","その他","2000万円以上",3,{"$nulls":5},"非公表","非公表","非公表・推定不可","x","R05/R06/R07",509]
["S0510","世帯類型別・年間世帯収入別","その他","不明",5,{"$nulls":5},"2778〜4167 kWh/年未満","2778〜4167 kWh/年未満","非公表・推定不可","Q","R05/R06/R07",510]
["S0511","世帯類型別・年間世帯収入別","不明","",5,{"$nulls":5},"2778〜4167 kWh/年未満","2778〜4167 kWh/年未満","非公表・推定不可","Q","R05/R06/R07",511]
["S0513","住宅の構造別","木造","",5271,{"v":16.12,"d":"16.1"},{"v":4477.777777777778,"d":"4,477.8"},{"v":373.1481481481482,"d":"373.1"},{"v":125700,"d":"125,700"},{"v":10475,"d":"10,475"},"2778〜4167 kWh/年未満","2778〜4167 kWh/年未満","公的統計・既存住宅混在","","R05/R06/R07",513,{"v":511.1111111111111,"d":"511.1"},{"v":486.1111111111111,"d":"486.1"},{"v":455.5555555555555,"d":"455.6"},{"v":355.55555555555554,"d":"355.6"},{"v":302.7777777777778,"d":"302.8"},{"v":266.6666666666667,"d":"266.7"},{"v":311.11111111111114,"d":"311.1"},{"v":394.44444444444446,"d":"394.4"},{"v":388.88888888888886,"d":"388.9"},{"v":313.8888888888888,"d":"313.9"},{"v":305.5555555555556,"d":"305.6"},{"v":380.5555555555556,"d":"380.6"}]
["S0514","住宅の構造別","木造以外","",4013,{"v":11.86,"d":"11.9"},{"v":3294.4444444444443,"d":"3,294.4"},{"v":274.537037037037,"d":"274.5"},{"v":93900,"d":"93,900"},{"v":7825,"d":"7,825"},"2778〜4167 kWh/年未満","1389〜2778 kWh/年未満","公的統計・既存住宅混在","","R05/R06/R07",514,{"v":341.6666666666667,"d":"341.7"},{"v":336.1111111111111,"d":"336.1"},{"v":319.4444444444444,"d":"319.4"},{"v":252.77777777777777,"d":"252.8"},{"v":219.44444444444443,"d":"219.4"},{"v":202.77777777777777,"d":"202.8"},{"v":247.22222222222223,"d":"247.2"},{"v":316.66666666666663,"d":"316.7"},{"v":319.4444444444444,"d":"319.4"},{"v":255.55555555555554,"d":"255.6"},{"v":225,"d":"225.0"},{"v":258.33333333333337,"d":"258.3"}]
["S0515","住宅の構造別","不明","",7,{"$nulls":5},"4167〜5556 kWh/年未満","4167〜5556 kWh/年未満","非公表・推定不可","Q","R05/R06/R07",515]
["S0518","建て方別・住宅の構造別","戸建","木造",4724,{"v":17.51,"d":"17.5"},{"v":4863.888888888889,"d":"4,863.9"},{"v":405.3240740740741,"d":"405.3"},{"v":136100,"d":"136,100"},{"v":11341.666666666666,"d":"11,342"},"4167〜5556 kWh/年未満","2778〜4167 kWh/年未満","公的統計・既存住宅混在","","R05/R06/R07",518,{"v":561.1111111111111,"d":"561.1"},{"v":530.5555555555555,"d":"530.6"},{"v":500,"d":"500.0"},{"v":388.88888888888886,"d":"388.9"},{"v":330.55555555555554,"d":"330.6"},{"v":288.8888888888889,"d":"288.9"},{"v":333.3333333333333,"d":"333.3"},{"v":425,"d":"425.0"},{"v":419.44444444444446,"d":"419.4"},{"v":338.88888888888886,"d":"338.9"},{"v":333.3333333333333,"d":"333.3"},{"v":416.66666666666663,"d":"416.7"}]
["S0519","建て方別・住宅の構造別","戸建","木造以外",1190,{"v":18.75,"d":"18.8"},{"v":5208.333333333333,"d":"5,208.3"},{"v":434.02777777777777,"d":"434.0"},{"v":146500,"d":"146,500"},{"v":12208.333333333334,"d":"12,208"},"4167〜5556 kWh/年未満","2778〜4167 kWh/年未満","公的統計・既存住宅混在","","R05/R06/R07",519,{"v":602.7777777777777,"d":"602.8"},{"v":577.7777777777778,"d":"577.8"},{"v":538.8888888888889,"d":"538.9"},{"v":413.88888888888886,"d":"413.9"},{"v":344.44444444444446,"d":"344.4"},{"v":305.5555555555556,"d":"305.6"},{"v":363.88888888888886,"d":"363.9"},{"v":461.1111111111111,"d":"461.1"},{"v":452.7777777777777,"d":"452.8"},{"v":363.88888888888886,"d":"363.9"},{"v":350,"d":"350.0"},{"v":438.88888888888886,"d":"438.9"}]
["S0520","建て方別・住宅の構造別","戸建","不明",5,{"$nulls":5},"4167〜5556 kWh/年未満","4167〜5556 kWh/年未満","非公表・推定不可","Q","R05/R06/R07",520]
["S0522","建て方別・住宅の構造別","集合","木造",547,{"v":8.63,"d":"8.6"},{"v":2397.2222222222226,"d":"2,397.2"},{"v":199.76851851851856,"d":"199.8"},{"v":69800,"d":"69,800"},{"v":5816.666666666667,"d":"5,817"},"1389〜2778 kWh/年未満","1389〜2778 kWh/年未満","公的統計・既存住宅混在","","R05/R06/R07",522,{"v":247.22222222222223,"d":"247.2"},{"v":241.66666666666666,"d":"241.7"},{"v":222.22222222222223,"d":"222.2"},{"v":175,"d":"175.0"},{"v":158.33333333333331,"d":"158.3"},{"v":150,"d":"150.0"},{"v":188.88888888888889,"d":"188.9"},{"v":238.88888888888889,"d":"238.9"},{"v":236.11111111111111,"d":"236.1"},{"v":183.33333333333334,"d":"183.3"},{"v":163.88888888888889,"d":"163.9"},{"v":191.66666666666666,"d":"191.7"}]
["S0523","建て方別・住宅の構造別","集合","木造以外",2823,{"v":10.07,"d":"10.1"},{"v":2797.222222222222,"d":"2,797.2"},{"v":233.10185185185185,"d":"233.1"},{"v":80300,"d":"80,300"},{"v":6691.666666666667,"d":"6,692"},"1389〜2778 kWh/年未満","1389〜2778 kWh/年未満","公的統計・既存住宅混在","","R05/R06/R07",523,{"v":272.2222222222222,"d":"272.2"},{"v":272.2222222222222,"d":"272.2"},{"v":261.1111111111111,"d":"261.1"},{"v":208.33333333333331,"d":"208.3"},{"v":186.11111111111111,"d":"186.1"},{"v":177.77777777777777,"d":"177.8"},{"v":216.66666666666669,"d":"216.7"},{"v":280.55555555555554,"d":"280.6"},{"v":286.1111111111111,"d":"286.1"},{"v":227.77777777777774,"d":"227.8"},{"v":191.66666666666666,"d":"191.7"},{"v":211.11111111111111,"d":"211.1"}]
["S0524","建て方別・住宅の構造別","集合","不明",2,{"$nulls":5},"非公表","非公表","非公表・推定不可","x","R05/R06/R07",524]
["S0527","世帯類型別（5区分）・住宅の構造別","単身","木造",927,{"v":9.79,"d":"9.8"},{"v":2719.444444444444,"d":"2,719.4"},{"v":226.62037037037032,"d":"226.6"},{"v":78200,"d":"78,200"},{"v":6516.666666666667,"d":"6,517"},"1389〜2778 kWh/年未満","1389〜2778 kWh/年未満","公的統計・既存住宅混在","","R05/R06/R07",527,{"v":297.22222222222223,"d":"297.2"},{"v":280.55555555555554,"d":"280.6"},{"v":261.1111111111111,"d":"261.1"},{"v":213.88888888888889,"d":"213.9"},{"v":186.11111111111111,"d":"186.1"},{"v":169.44444444444443,"d":"169.4"},{"v":199.99999999999997,"d":"200.0"},{"v":250,"d":"250.0"},{"v":247.22222222222223,"d":"247.2"},{"v":202.77777777777777,"d":"202.8"},{"v":191.66666666666666,"d":"191.7"},{"v":222.22222222222223,"d":"222.2"}]
["S0528","世帯類型別（5区分）・住宅の構造別","単身","木造以外",908,{"v":7.88,"d":"7.9"},{"v":2188.8888888888887,"d":"2,188.9"},{"v":182.4074074074074,"d":"182.4"},{"v":62900,"d":"62,900"},{"v":5241.666666666667,"d":"5,242"},"1389〜2778 kWh/年未満","1389〜2778 kWh/年未満","公的統計・既存住宅混在","","R05/R06/R07",528,{"v":219.44444444444443,"d":"219.4"},{"v":219.44444444444443,"d":"219.4"},{"v":205.55555555555554,"d":"205.6"},{"v":163.88888888888889,"d":"163.9"},{"v":147.22222222222223,"d":"147.2"},{"v":138.88888888888889,"d":"138.9"},{"v":169.44444444444443,"d":"169.4"},{"v":213.88888888888889,"d":"213.9"},{"v":219.44444444444443,"d":"219.4"},{"v":175,"d":"175.0"},{"v":150,"d":"150.0"},{"v":169.44444444444443,"d":"169.4"}]
["S0529","世帯類型別（5区分）・住宅の構造別","単身","不明",1,{"$nulls":5},"非公表","非公表","非公表・推定不可","x","R05/R06/R07",529]
["S0531","世帯類型別（5区分）・住宅の構造別","夫婦","木造",1741,{"v":15.55,"d":"15.6"},{"v":4319.444444444444,"d":"4,319.4"},{"v":359.9537037037037,"d":"360.0"},{"v":121300.00000000001,"d":"121,300"},{"v":10108.333333333334,"d":"10,108"},"2778〜4167 kWh/年未満","2778〜4167 kWh/年未満","公的統計・既存住宅混在","","R05/R06/R07",531,{"v":497.22222222222223,"d":"497.2"},{"v":469.44444444444446,"d":"469.4"},{"v":444.44444444444446,"d":"444.4"},{"v":352.7777777777778,"d":"352.8"},{"v":300,"d":"300.0"},{"v":258.33333333333337,"d":"258.3"},{"v":291.6666666666667,"d":"291.7"},{"v":375,"d":"375.0"},{"v":369.44444444444446,"d":"369.4"},{"v":300,"d":"300.0"},{"v":294.44444444444446,"d":"294.4"},{"v":366.6666666666667,"d":"366.7"}]
["S0532","世帯類型別（5区分）・住宅の構造別","夫婦","木造以外",1294,{"v":13.05,"d":"13.1"},{"v":3625,"d":"3,625.0"},{"v":302.0833333333333,"d":"302.1"},{"v":102899.99999999999,"d":"102,900"},{"v":8574.999999999998,"d":"8,575"},"2778〜4167 kWh/年未満","2778〜4167 kWh/年未満","公的統計・既存住宅混在","","R05/R06/R07",532,{"v":383.3333333333333,"d":"383.3"},{"v":375,"d":"375.0"},{"v":358.3333333333333,"d":"358.3"},{"v":280.55555555555554,"d":"280.6"},{"v":241.66666666666666,"d":"241.7"},{"v":222.22222222222223,"d":"222.2"},{"v":263.8888888888889,"d":"263.9"},{"v":341.6666666666667,"d":"341.7"},{"v":347.22222222222223,"d":"347.2"},{"v":277.77777777777777,"d":"277.8"},{"v":247.22222222222223,"d":"247.2"},{"v":288.8888888888889,"d":"288.9"}]
["S0533","世帯類型別（5区分）・住宅の構造別","夫婦","不明",1,{"$nulls":5},"非公表","非公表","非公表・推定不可","x","R05/R06/R07",533]
["S0535","世帯類型別（5区分）・住宅の構造別","夫婦と子","木造",1545,{"v":20.69,"d":"20.7"},{"v":5747.222222222223,"d":"5,747.2"},{"v":478.9351851851852,"d":"478.9"},{"v":159000,"d":"159,000"},{"v":13250,"d":"13,250"},"4167〜5556 kWh/年未満","4167〜5556 kWh/年未満","公的統計・既存住宅混在","","R05/R06/R07",535,{"v":669.4444444444445,"d":"669.4"},{"v":641.6666666666667,"d":"641.7"},{"v":597.2222222222222,"d":"597.2"},{"v":452.7777777777777,"d":"452.8"},{"v":377.77777777777777,"d":"377.8"},{"v":336.1111111111111,"d":"336.1"},{"v":399.99999999999994,"d":"400.0"},{"v":505.55555555555554,"d":"505.6"},{"v":494.44444444444446,"d":"494.4"},{"v":394.44444444444446,"d":"394.4"},{"v":386.1111111111111,"d":"386.1"},{"v":494.44444444444446,"d":"494.4"}]
["S0536","世帯類型別（5区分）・住宅の構造別","夫婦と子","木造以外",1166,{"v":17.04,"d":"17.0"},{"v":4733.333333333333,"d":"4,733.3"},{"v":394.4444444444444,"d":"394.4"},{"v":134500,"d":"134,500"},{"v":11208.333333333334,"d":"11,208"},"4167〜5556 kWh/年未満","2778〜4167 kWh/年未満","公的統計・既存住宅混在","","R05/R06/R07",536,{"v":486.1111111111111,"d":"486.1"},{"v":480.5555555555555,"d":"480.6"},{"v":458.3333333333333,"d":"458.3"},{"v":361.1111111111111,"d":"361.1"},{"v":313.8888888888888,"d":"313.9"},{"v":294.44444444444446,"d":"294.4"},{"v":361.1111111111111,"d":"361.1"},{"v":458.3333333333333,"d":"458.3"},{"v":458.3333333333333,"d":"458.3"},{"v":363.88888888888886,"d":"363.9"},{"v":322.2222222222222,"d":"322.2"},{"v":369.44444444444446,"d":"369.4"}]
["S0537","世帯類型別（5区分）・住宅の構造別","夫婦と子","不明",3,{"$nulls":5},"非公表","非公表","非公表・推定不可","x","R05/R06/R07",537]
["S0539","世帯類型別（5区分）・住宅の構造別","三世代","木造",365,{"v":26.67,"d":"26.7"},{"v":7408.333333333333,"d":"7,408.3"},{"v":617.3611111111111,"d":"617.4"},{"v":206100,"d":"206,100"},{"v":17175,"d":"17,175"},"5556〜6944 kWh/年未満","5556〜6944 kWh/年未満","公的統計・既存住宅混在","","R05/R06/R07",539,{"v":850,"d":"850.0"},{"v":802.7777777777778,"d":"802.8"},{"v":752.7777777777777,"d":"752.8"},{"v":594.4444444444445,"d":"594.4"},{"v":502.77777777777777,"d":"502.8"},{"v":441.66666666666663,"d":"441.7"},{"v":511.1111111111111,"d":"511.1"},{"v":649.9999999999999,"d":"650.0"},{"v":638.8888888888888,"d":"638.9"},{"v":513.8888888888889,"d":"513.9"},{"v":513.8888888888889,"d":"513.9"},{"v":636.1111111111111,"d":"636.1"}]
["S0540","世帯類型別（5区分）・住宅の構造別","三世代","木造以外",122,{"v":28.96,"d":"29.0"},{"v":8044.444444444444,"d":"8,044.4"},{"v":670.3703703703703,"d":"670.4"},{"v":235200,"d":"235,200"},{"v":19600,"d":"19,600"},"5556〜6944 kWh/年未満","4167〜5556 kWh/年未満","公的統計・既存住宅混在","","R05/R06/R07",540,{"v":911.111111111111,"d":"911.1"},{"v":902.7777777777778,"d":"902.8"},{"v":825.0000000000001,"d":"825.0"},{"v":633.3333333333333,"d":"633.3"},{"v":524.9999999999999,"d":"525.0"},{"v":472.22222222222223,"d":"472.2"},{"v":552.7777777777778,"d":"552.8"},{"v":716.6666666666666,"d":"716.7"},{"v":716.6666666666666,"d":"716.7"},{"v":555.5555555555555,"d":"555.6"},{"v":536.1111111111111,"d":"536.1"},{"v":691.6666666666667,"d":"691.7"}]
["S0541","世帯類型別（5区分）・住宅の構造別","三世代","不明",1,{"$nulls":5},"非公表","非公表","非公表・推定不可","x","R05/R06/R07",541]
["S0543","世帯類型別（5区分）・住宅の構造別","その他","木造",688,{"v":17.61,"d":"17.6"},{"v":4891.666666666667,"d":"4,891.7"},{"v":407.6388888888889,"d":"407.6"},{"v":139300,"d":"139,300"},{"v":11608.333333333334,"d":"11,608"},"4167〜5556 kWh/年未満","2778〜4167 kWh/年未満","公的統計・既存住宅混在","","R05/R06/R07",543,{"v":563.8888888888888,"d":"563.9"},{"v":533.3333333333334,"d":"533.3"},{"v":500,"d":"500.0"},{"v":386.1111111111111,"d":"386.1"},{"v":330.55555555555554,"d":"330.6"},{"v":286.1111111111111,"d":"286.1"},{"v":333.3333333333333,"d":"333.3"},{"v":433.33333333333337,"d":"433.3"},{"v":425,"d":"425.0"},{"v":341.6666666666667,"d":"341.7"},{"v":333.3333333333333,"d":"333.3"},{"v":422.22222222222223,"d":"422.2"}]
["S0544","世帯類型別（5区分）・住宅の構造別","その他","木造以外",523,{"v":13.72,"d":"13.7"},{"v":3811.1111111111113,"d":"3,811.1"},{"v":317.5925925925926,"d":"317.6"},{"v":107000,"d":"107,000"},{"v":8916.666666666666,"d":"8,917"},"2778〜4167 kWh/年未満","1389〜2778 kWh/年未満","公的統計・既存住宅混在","","R05/R06/R07",544,{"v":394.44444444444446,"d":"394.4"},{"v":391.66666666666663,"d":"391.7"},{"v":369.44444444444446,"d":"369.4"},{"v":288.8888888888889,"d":"288.9"},{"v":250,"d":"250.0"},{"v":230.55555555555554,"d":"230.6"},{"v":286.1111111111111,"d":"286.1"},{"v":375,"d":"375.0"},{"v":375,"d":"375.0"},{"v":300,"d":"300.0"},{"v":258.33333333333337,"d":"258.3"},{"v":297.22222222222223,"d":"297.2"}]
["S0545","世帯類型別（5区分）・住宅の構造別","その他","不明",1,{"$nulls":5},"非公表","非公表","非公表・推定不可","x","R05/R06/R07",545]
["S0546","世帯類型別（5区分）・住宅の構造別","不明","",5,{"$nulls":5},"2778〜4167 kWh/年未満","2778〜4167 kWh/年未満","非公表・推定不可","Q","R05/R06/R07",546]
["S0548","建築時期別","1970年以前","",672,{"v":13.81,"d":"13.8"},{"v":3836.1111111111113,"d":"3,836.1"},{"v":319.6759259259259,"d":"319.7"},{"v":106300.00000000001,"d":"106,300"},{"v":8858.333333333334,"d":"8,858"},"2778〜4167 kWh/年未満","1389〜2778 kWh/年未満","公的統計・既存住宅混在","","R05/R06/R07",548,{"v":413.88888888888886,"d":"413.9"},{"v":394.44444444444446,"d":"394.4"},{"v":375,"d":"375.0"},{"v":302.7777777777778,"d":"302.8"},{"v":266.6666666666667,"d":"266.7"},{"v":236.11111111111111,"d":"236.1"},{"v":274.99999999999994,"d":"275.0"},{"v":352.7777777777778,"d":"352.8"},{"v":350,"d":"350.0"},{"v":283.3333333333333,"d":"283.3"},{"v":269.44444444444446,"d":"269.4"},{"v":313.8888888888888,"d":"313.9"}]
["S0549","建築時期別","1971～1980年","",984,{"v":13.36,"d":"13.4"},{"v":3711.111111111111,"d":"3,711.1"},{"v":309.25925925925924,"d":"309.3"},{"v":105600,"d":"105,600"},{"v":8800,"d":"8,800"},"2778〜4167 kWh/年未満","1389〜2778 kWh/年未満","公的統計・既存住宅混在","","R05/R06/R07",549,{"v":405.55555555555554,"d":"405.6"},{"v":394.44444444444446,"d":"394.4"},{"v":369.44444444444446,"d":"369.4"},{"v":291.6666666666667,"d":"291.7"},{"v":250,"d":"250.0"},{"v":222.22222222222223,"d":"222.2"},{"v":266.6666666666667,"d":"266.7"},{"v":344.44444444444446,"d":"344.4"},{"v":341.6666666666667,"d":"341.7"},{"v":272.2222222222222,"d":"272.2"},{"v":250,"d":"250.0"},{"v":300,"d":"300.0"}]
["S0550","建築時期別","1981～1990年","",1627,{"v":13.25,"d":"13.3"},{"v":3680.555555555555,"d":"3,680.6"},{"v":306.71296296296293,"d":"306.7"},{"v":105800,"d":"105,800"},{"v":8816.666666666666,"d":"8,817"},"2778〜4167 kWh/年未満","1389〜2778 kWh/年未満","公的統計・既存住宅混在","","R05/R06/R07",550,{"v":394.44444444444446,"d":"394.4"},{"v":380.5555555555556,"d":"380.6"},{"v":361.1111111111111,"d":"361.1"},{"v":288.8888888888889,"d":"288.9"},{"v":247.22222222222223,"d":"247.2"},{"v":225,"d":"225.0"},{"v":266.6666666666667,"d":"266.7"},{"v":344.44444444444446,"d":"344.4"},{"v":344.44444444444446,"d":"344.4"},{"v":274.99999999999994,"d":"275.0"},{"v":252.77777777777777,"d":"252.8"},{"v":297.22222222222223,"d":"297.2"}]
["S0551","建築時期別","1991～2000年","",2047,{"v":14.09,"d":"14.1"},{"v":3913.8888888888887,"d":"3,913.9"},{"v":326.1574074074074,"d":"326.2"},{"v":111900,"d":"111,900"},{"v":9325,"d":"9,325"},"2778〜4167 kWh/年未満","2778〜4167 kWh/年未満","公的統計・既存住宅混在","","R05/R06/R07",551,{"v":427.77777777777777,"d":"427.8"},{"v":411.1111111111111,"d":"411.1"},{"v":388.88888888888886,"d":"388.9"},{"v":302.7777777777778,"d":"302.8"},{"v":261.1111111111111,"d":"261.1"},{"v":236.11111111111111,"d":"236.1"},{"v":283.3333333333333,"d":"283.3"},{"v":366.6666666666667,"d":"366.7"},{"v":363.88888888888886,"d":"363.9"},{"v":286.1111111111111,"d":"286.1"},{"v":263.8888888888889,"d":"263.9"},{"v":319.4444444444444,"d":"319.4"}]
["S0552","建築時期別","2001～2005年","",959,{"v":15.36,"d":"15.4"},{"v":4266.666666666667,"d":"4,266.7"},{"v":355.5555555555556,"d":"355.6"},{"v":120100,"d":"120,100"},{"v":10008.333333333334,"d":"10,008"},"2778〜4167 kWh/年未満","2778〜4167 kWh/年未満","公的統計・既存住宅混在","","R05/R06/R07",552,{"v":463.88888888888886,"d":"463.9"},{"v":447.22222222222223,"d":"447.2"},{"v":425,"d":"425.0"},{"v":344.44444444444446,"d":"344.4"},{"v":291.6666666666667,"d":"291.7"},{"v":258.33333333333337,"d":"258.3"},{"v":305.5555555555556,"d":"305.6"},{"v":383.3333333333333,"d":"383.3"},{"v":388.88888888888886,"d":"388.9"},{"v":313.8888888888888,"d":"313.9"},{"v":291.6666666666667,"d":"291.7"},{"v":350,"d":"350.0"}]
["S0553","建築時期別","2006～2010年","",861,{"v":17.45,"d":"17.5"},{"v":4847.222222222223,"d":"4,847.2"},{"v":403.9351851851852,"d":"403.9"},{"v":132000,"d":"132,000"},{"v":11000,"d":"11,000"},"2778〜4167 kWh/年未満","1389〜2778 kWh/年未満","公的統計・既存住宅混在","","R05/R06/R07",553,{"v":552.7777777777778,"d":"552.8"},{"v":527.7777777777778,"d":"527.8"},{"v":494.44444444444446,"d":"494.4"},{"v":391.66666666666663,"d":"391.7"},{"v":324.99999999999994,"d":"325.0"},{"v":288.8888888888889,"d":"288.9"},{"v":336.1111111111111,"d":"336.1"},{"v":419.44444444444446,"d":"419.4"},{"v":419.44444444444446,"d":"419.4"},{"v":341.6666666666667,"d":"341.7"},{"v":333.3333333333333,"d":"333.3"},{"v":416.66666666666663,"d":"416.7"}]
["S0554","建築時期別","2011～2015年","",645,{"v":17.69,"d":"17.7"},{"v":4913.888888888889,"d":"4,913.9"},{"v":409.4907407407407,"d":"409.5"},{"v":135900,"d":"135,900"},{"v":11325,"d":"11,325"},"2778〜4167 kWh/年未満","2778〜4167 kWh/年未満","公的統計・既存住宅混在","","R05/R06/R07",554,{"v":558.3333333333333,"d":"558.3"},{"v":544.4444444444443,"d":"544.4"},{"v":508.3333333333333,"d":"508.3"},{"v":386.1111111111111,"d":"386.1"},{"v":330.55555555555554,"d":"330.6"},{"v":294.44444444444446,"d":"294.4"},{"v":341.6666666666667,"d":"341.7"},{"v":425,"d":"425.0"},{"v":425,"d":"425.0"},{"v":355.55555555555554,"d":"355.6"},{"v":338.88888888888886,"d":"338.9"},{"v":411.1111111111111,"d":"411.1"}]
["S0555","建築時期別","2016～2020年","",648,{"v":14.48,"d":"14.5"},{"v":4022.222222222222,"d":"4,022.2"},{"v":335.18518518518516,"d":"335.2"},{"v":114300,"d":"114,300"},{"v":9525,"d":"9,525"},"2778〜4167 kWh/年未満","1389〜2778 kWh/年未満","公的統計・既存住宅混在","","R05/R06/R07",555,{"v":461.1111111111111,"d":"461.1"},{"v":447.22222222222223,"d":"447.2"},{"v":419.44444444444446,"d":"419.4"},{"v":308.33333333333337,"d":"308.3"},{"v":258.33333333333337,"d":"258.3"},{"v":241.66666666666666,"d":"241.7"},{"v":283.3333333333333,"d":"283.3"},{"v":352.7777777777778,"d":"352.8"},{"v":350,"d":"350.0"},{"v":283.3333333333333,"d":"283.3"},{"v":269.44444444444446,"d":"269.4"},{"v":344.44444444444446,"d":"344.4"}]
["S0556","建築時期別","2021年以降","",176,{"v":13.18,"d":"13.2"},{"v":3661.111111111111,"d":"3,661.1"},{"v":305.09259259259255,"d":"305.1"},{"v":107400,"d":"107,400"},{"v":8950,"d":"8,950"},"2778〜4167 kWh/年未満","1389〜2778 kWh/年未満","公的統計・既存住宅混在","","R05/R06/R07",556,{"v":425,"d":"425.0"},{"v":405.55555555555554,"d":"405.6"},{"v":377.77777777777777,"d":"377.8"},{"v":269.44444444444446,"d":"269.4"},{"v":233.33333333333331,"d":"233.3"},{"v":213.88888888888889,"d":"213.9"},{"v":261.1111111111111,"d":"261.1"},{"v":322.2222222222222,"d":"322.2"},{"v":322.2222222222222,"d":"322.2"},{"v":261.1111111111111,"d":"261.1"},{"v":250,"d":"250.0"},{"v":322.2222222222222,"d":"322.2"}]
["S0557","建築時期別","不明","",672,{"v":9.19,"d":"9.2"},{"v":2552.7777777777774,"d":"2,552.8"},{"v":212.73148148148144,"d":"212.7"},{"v":72800,"d":"72,800"},{"v":6066.666666666667,"d":"6,067"},"1389〜2778 kWh/年未満","1389〜2778 kWh/年未満","公的統計・既存住宅混在","","R05/R06/R07",557,{"v":269.44444444444446,"d":"269.4"},{"v":261.1111111111111,"d":"261.1"},{"v":244.44444444444443,"d":"244.4"},{"v":188.88888888888889,"d":"188.9"},{"v":166.66666666666666,"d":"166.7"},{"v":158.33333333333331,"d":"158.3"},{"v":194.44444444444443,"d":"194.4"},{"v":252.77777777777777,"d":"252.8"},{"v":247.22222222222223,"d":"247.2"},{"v":197.22222222222223,"d":"197.2"},{"v":172.22222222222223,"d":"172.2"},{"v":199.99999999999997,"d":"200.0"}]
["S0560","建て方別・建築時期別","戸建","1970年以前",580,{"v":16.17,"d":"16.2"},{"v":4491.666666666667,"d":"4,491.7"},{"v":374.3055555555556,"d":"374.3"},{"v":123800.00000000001,"d":"123,800"},{"v":10316.666666666668,"d":"10,317"},"2778〜4167 kWh/年未満","2778〜4167 kWh/年未満","公的統計・既存住宅混在","","R05/R06/R07",560,{"v":494.44444444444446,"d":"494.4"},{"v":463.88888888888886,"d":"463.9"},{"v":441.66666666666663,"d":"441.7"},{"v":358.3333333333333,"d":"358.3"},{"v":313.8888888888888,"d":"313.9"},{"v":277.77777777777777,"d":"277.8"},{"v":319.4444444444444,"d":"319.4"},{"v":408.3333333333333,"d":"408.3"},{"v":397.2222222222222,"d":"397.2"},{"v":322.2222222222222,"d":"322.2"},{"v":313.8888888888888,"d":"313.9"},{"v":375,"d":"375.0"}]
["S0561","建て方別・建築時期別","戸建","1971～1980年",724,{"v":15.78,"d":"15.8"},{"v":4383.333333333333,"d":"4,383.3"},{"v":365.27777777777777,"d":"365.3"},{"v":125200,"d":"125,200"},{"v":10433.333333333334,"d":"10,433"},"2778〜4167 kWh/年未満","2778〜4167 kWh/年未満","公的統計・既存住宅混在","","R05/R06/R07",561,{"v":500,"d":"500.0"},{"v":477.77777777777777,"d":"477.8"},{"v":450,"d":"450.0"},{"v":355.55555555555554,"d":"355.6"},{"v":300,"d":"300.0"},{"v":261.1111111111111,"d":"261.1"},{"v":302.7777777777778,"d":"302.8"},{"v":388.88888888888886,"d":"388.9"},{"v":380.5555555555556,"d":"380.6"},{"v":305.5555555555556,"d":"305.6"},{"v":297.22222222222223,"d":"297.2"},{"v":369.44444444444446,"d":"369.4"}]
["S0562","建て方別・建築時期別","戸建","1981～1990年",1121,16.2,{"v":4500,"d":"4,500.0"},{"v":375,"d":"375.0"},{"v":128300,"d":"128,300"},{"v":10691.666666666666,"d":"10,692"},"2778〜4167 kWh/年未満","2778〜4167 kWh/年未満","公的統計・既存住宅混在","","R05/R06/R07",562,{"v":497.22222222222223,"d":"497.2"},{"v":472.22222222222223,"d":"472.2"},{"v":450,"d":"450.0"},{"v":361.1111111111111,"d":"361.1"},{"v":308.33333333333337,"d":"308.3"},{"v":272.2222222222222,"d":"272.2"},{"v":316.66666666666663,"d":"316.7"},{"v":408.3333333333333,"d":"408.3"},{"v":402.7777777777777,"d":"402.8"},{"v":327.77777777777777,"d":"327.8"},{"v":311.11111111111114,"d":"311.1"},{"v":372.22222222222223,"d":"372.2"}]
["S0563","建て方別・建築時期別","戸建","1991～2000年",1293,{"v":17.08,"d":"17.1"},{"v":4744.444444444443,"d":"4,744.4"},{"v":395.37037037037027,"d":"395.4"},{"v":135200,"d":"135,200"},{"v":11266.666666666666,"d":"11,267"},"2778〜4167 kWh/年未満","2778〜4167 kWh/年未満","公的統計・既存住宅混在","","R05/R06/R07",563,{"v":549.9999999999999,"d":"550.0"},{"v":522.2222222222222,"d":"522.2"},{"v":488.88888888888886,"d":"488.9"},{"v":372.22222222222223,"d":"372.2"},{"v":316.66666666666663,"d":"316.7"},{"v":277.77777777777777,"d":"277.8"},{"v":327.77777777777777,"d":"327.8"},{"v":427.77777777777777,"d":"427.8"},{"v":416.66666666666663,"d":"416.7"},{"v":327.77777777777777,"d":"327.8"},{"v":316.66666666666663,"d":"316.7"},{"v":399.99999999999994,"d":"400.0"}]
["S0564","建て方別・建築時期別","戸建","2001～2005年",560,{"v":19.64,"d":"19.6"},{"v":5455.555555555556,"d":"5,455.6"},{"v":454.6296296296296,"d":"454.6"},{"v":150700,"d":"150,700"},{"v":12558.333333333334,"d":"12,558"},"4167〜5556 kWh/年未満","2778〜4167 kWh/年未満","公的統計・既存住宅混在","","R05/R06/R07",564,{"v":625,"d":"625.0"},{"v":591.6666666666666,"d":"591.7"},{"v":558.3333333333333,"d":"558.3"},{"v":452.7777777777777,"d":"452.8"},{"v":375,"d":"375.0"},{"v":322.2222222222222,"d":"322.2"},{"v":375,"d":"375.0"},{"v":466.66666666666663,"d":"466.7"},{"v":472.22222222222223,"d":"472.2"},{"v":380.5555555555556,"d":"380.6"},{"v":369.44444444444446,"d":"369.4"},{"v":466.66666666666663,"d":"466.7"}]
["S0565","建て方別・建築時期別","戸建","2006～2010年",536,{"v":22.39,"d":"22.4"},{"v":6219.444444444444,"d":"6,219.4"},{"v":518.2870370370371,"d":"518.3"},{"v":167399.99999999997,"d":"167,400"},{"v":13949.999999999998,"d":"13,950"},"5556〜6944 kWh/年未満","5556〜6944 kWh/年未満","公的統計・既存住宅混在","","R05/R06/R07",565,{"v":752.7777777777777,"d":"752.8"},{"v":711.1111111111111,"d":"711.1"},{"v":652.7777777777778,"d":"652.8"},{"v":513.8888888888889,"d":"513.9"},{"v":416.66666666666663,"d":"416.7"},{"v":361.1111111111111,"d":"361.1"},{"v":413.88888888888886,"d":"413.9"},{"v":513.8888888888889,"d":"513.9"},{"v":500,"d":"500.0"},{"v":408.3333333333333,"d":"408.3"},{"v":425,"d":"425.0"},{"v":555.5555555555555,"d":"555.6"}]
["S0566","建て方別・建築時期別","戸建","2011～2015年",414,{"v":22.04,"d":"22.0"},{"v":6122.222222222222,"d":"6,122.2"},{"v":510.18518518518516,"d":"510.2"},{"v":166500,"d":"166,500"},{"v":13875,"d":"13,875"},"4167〜5556 kWh/年未満","4167〜5556 kWh/年未満","公的統計・既存住宅混在","","R05/R06/R07",566,{"v":727.7777777777777,"d":"727.8"},{"v":705.5555555555557,"d":"705.6"},{"v":649.9999999999999,"d":"650.0"},{"v":486.1111111111111,"d":"486.1"},{"v":413.88888888888886,"d":"413.9"},{"v":358.3333333333333,"d":"358.3"},{"v":408.3333333333333,"d":"408.3"},{"v":502.77777777777777,"d":"502.8"},{"v":500,"d":"500.0"},{"v":425,"d":"425.0"},{"v":422.22222222222223,"d":"422.2"},{"v":524.9999999999999,"d":"525.0"}]
["S0567","建て方別・建築時期別","戸建","2016～2020年",417,{"v":18.38,"d":"18.4"},{"v":5105.555555555555,"d":"5,105.6"},{"v":425.4629629629629,"d":"425.5"},{"v":143500,"d":"143,500"},{"v":11958.333333333334,"d":"11,958"},"4167〜5556 kWh/年未満","4167〜5556 kWh/年未満","公的統計・既存住宅混在","","R05/R06/R07",567,{"v":613.8888888888888,"d":"613.9"},{"v":588.8888888888889,"d":"588.9"},{"v":544.4444444444443,"d":"544.4"},{"v":397.2222222222222,"d":"397.2"},{"v":327.77777777777777,"d":"327.8"},{"v":294.44444444444446,"d":"294.4"},{"v":344.44444444444446,"d":"344.4"},{"v":430.5555555555556,"d":"430.6"},{"v":427.77777777777777,"d":"427.8"},{"v":347.22222222222223,"d":"347.2"},{"v":341.6666666666667,"d":"341.7"},{"v":452.7777777777777,"d":"452.8"}]
["S0568","建て方別・建築時期別","戸建","2021年以降",127,{"v":15.52,"d":"15.5"},{"v":4311.111111111111,"d":"4,311.1"},{"v":359.2592592592593,"d":"359.3"},{"v":126300.00000000001,"d":"126,300"},{"v":10525.000000000002,"d":"10,525"},"2778〜4167 kWh/年未満","2778〜4167 kWh/年未満","公的統計・既存住宅混在","","R05/R06/R07",568,{"v":527.7777777777778,"d":"527.8"},{"v":497.22222222222223,"d":"497.2"},{"v":461.1111111111111,"d":"461.1"},{"v":316.66666666666663,"d":"316.7"},{"v":269.44444444444446,"d":"269.4"},{"v":241.66666666666666,"d":"241.7"},{"v":300,"d":"300.0"},{"v":366.6666666666667,"d":"366.7"},{"v":361.1111111111111,"d":"361.1"},{"v":286.1111111111111,"d":"286.1"},{"v":291.6666666666667,"d":"291.7"},{"v":394.44444444444446,"d":"394.4"}]
["S0569","建て方別・建築時期別","戸建","不明",147,{"v":14.18,"d":"14.2"},{"v":3938.8888888888887,"d":"3,938.9"},{"v":328.2407407407407,"d":"328.2"},{"v":111199.99999999999,"d":"111,200"},{"v":9266.666666666666,"d":"9,267"},"2778〜4167 kWh/年未満","2778〜4167 kWh/年未満","公的統計・既存住宅混在","","R05/R06/R07",569,{"v":455.5555555555555,"d":"455.6"},{"v":425,"d":"425.0"},{"v":402.7777777777777,"d":"402.8"},{"v":294.44444444444446,"d":"294.4"},{"v":258.33333333333337,"d":"258.3"},{"v":233.33333333333331,"d":"233.3"},{"v":283.3333333333333,"d":"283.3"},{"v":372.22222222222223,"d":"372.2"},{"v":344.44444444444446,"d":"344.4"},{"v":277.77777777777777,"d":"277.8"},{"v":269.44444444444446,"d":"269.4"},{"v":324.99999999999994,"d":"325.0"}]
["S0571","建て方別・建築時期別","集合","1970年以前",92,{"v":7.51,"d":"7.5"},{"v":2086.111111111111,"d":"2,086.1"},{"v":173.84259259259258,"d":"173.8"},{"v":59600,"d":"59,600"},{"v":4966.666666666667,"d":"4,967"},"1389〜2778 kWh/年未満","1389〜2778 kWh/年未満","公的統計・既存住宅混在","","R05/R06/R07",571,{"v":191.66666666666666,"d":"191.7"},{"v":205.55555555555554,"d":"205.6"},{"v":197.22222222222223,"d":"197.2"},{"v":150,"d":"150.0"},{"v":136.1111111111111,"d":"136.1"},{"v":133.33333333333334,"d":"133.3"},{"v":158.33333333333331,"d":"158.3"},{"v":208.33333333333331,"d":"208.3"},{"v":222.22222222222223,"d":"222.2"},{"v":177.77777777777777,"d":"177.8"},{"v":150,"d":"150.0"},{"v":152.7777777777778,"d":"152.8"}]
["S0572","建て方別・建築時期別","集合","1971～1980年",260,{"v":9.35,"d":"9.4"},{"v":2597.2222222222217,"d":"2,597.2"},{"v":216.43518518518513,"d":"216.4"},{"v":73200,"d":"73,200"},{"v":6100,"d":"6,100"},"1389〜2778 kWh/年未満","1389〜2778 kWh/年未満","公的統計・既存住宅混在","","R05/R06/R07",572,{"v":252.77777777777777,"d":"252.8"},{"v":255.55555555555554,"d":"255.6"},{"v":236.11111111111111,"d":"236.1"},{"v":186.11111111111111,"d":"186.1"},{"v":166.66666666666666,"d":"166.7"},{"v":161.1111111111111,"d":"161.1"},{"v":205.55555555555554,"d":"205.6"},{"v":272.2222222222222,"d":"272.2"},{"v":277.77777777777777,"d":"277.8"},{"v":216.66666666666669,"d":"216.7"},{"v":175,"d":"175.0"},{"v":188.88888888888889,"d":"188.9"}]
["S0573","建て方別・建築時期別","集合","1981～1990年",506,{"v":9.61,"d":"9.6"},{"v":2669.4444444444443,"d":"2,669.4"},{"v":222.4537037037037,"d":"222.5"},{"v":78000,"d":"78,000"},{"v":6500,"d":"6,500"},"1389〜2778 kWh/年未満","1389〜2778 kWh/年未満","公的統計・既存住宅混在","","R05/R06/R07",573,{"v":269.44444444444446,"d":"269.4"},{"v":266.6666666666667,"d":"266.7"},{"v":252.77777777777777,"d":"252.8"},{"v":197.22222222222223,"d":"197.2"},{"v":175,"d":"175.0"},{"v":166.66666666666666,"d":"166.7"},{"v":205.55555555555554,"d":"205.6"},{"v":266.6666666666667,"d":"266.7"},{"v":269.44444444444446,"d":"269.4"},{"v":211.11111111111111,"d":"211.1"},{"v":180.55555555555554,"d":"180.6"},{"v":205.55555555555554,"d":"205.6"}]
["S0574","建て方別・建築時期別","集合","1991～2000年",754,{"v":10.41,"d":"10.4"},{"v":2891.6666666666665,"d":"2,891.7"},{"v":240.9722222222222,"d":"241.0"},{"v":83200,"d":"83,200"},{"v":6933.333333333333,"d":"6,933"},"1389〜2778 kWh/年未満","1389〜2778 kWh/年未満","公的統計・既存住宅混在","","R05/R06/R07",574,{"v":277.77777777777777,"d":"277.8"},{"v":277.77777777777777,"d":"277.8"},{"v":263.8888888888889,"d":"263.9"},{"v":216.66666666666669,"d":"216.7"},{"v":194.44444444444443,"d":"194.4"},{"v":183.33333333333334,"d":"183.3"},{"v":230.55555555555554,"d":"230.6"},{"v":294.44444444444446,"d":"294.4"},{"v":297.22222222222223,"d":"297.2"},{"v":236.11111111111111,"d":"236.1"},{"v":199.99999999999997,"d":"200.0"},{"v":219.44444444444443,"d":"219.4"}]
["S0575","建て方別・建築時期別","集合","2001～2005年",399,{"v":10.93,"d":"10.9"},{"v":3036.111111111111,"d":"3,036.1"},{"v":253.00925925925924,"d":"253.0"},{"v":88300,"d":"88,300"},{"v":7358.333333333333,"d":"7,358"},"2778〜4167 kWh/年未満","1389〜2778 kWh/年未満","公的統計・既存住宅混在","","R05/R06/R07",575,{"v":297.22222222222223,"d":"297.2"},{"v":294.44444444444446,"d":"294.4"},{"v":286.1111111111111,"d":"286.1"},{"v":233.33333333333331,"d":"233.3"},{"v":205.55555555555554,"d":"205.6"},{"v":191.66666666666666,"d":"191.7"},{"v":233.33333333333331,"d":"233.3"},{"v":297.22222222222223,"d":"297.2"},{"v":305.5555555555556,"d":"305.6"},{"v":247.22222222222223,"d":"247.2"},{"v":211.11111111111111,"d":"211.1"},{"v":227.77777777777774,"d":"227.8"}]
["S0576","建て方別・建築時期別","集合","2006～2010年",325,{"v":11.46,"d":"11.5"},{"v":3183.3333333333335,"d":"3,183.3"},{"v":265.27777777777777,"d":"265.3"},{"v":89000,"d":"89,000"},{"v":7416.666666666667,"d":"7,417"},"1389〜2778 kWh/年未満","1389〜2778 kWh/年未満","公的統計・既存住宅混在","","R05/R06/R07",576,{"v":311.11111111111114,"d":"311.1"},{"v":308.33333333333337,"d":"308.3"},{"v":300,"d":"300.0"},{"v":247.22222222222223,"d":"247.2"},{"v":216.66666666666669,"d":"216.7"},{"v":202.77777777777777,"d":"202.8"},{"v":238.88888888888889,"d":"238.9"},{"v":302.7777777777778,"d":"302.8"},{"v":322.2222222222222,"d":"322.2"},{"v":263.8888888888889,"d":"263.9"},{"v":222.22222222222223,"d":"222.2"},{"v":247.22222222222223,"d":"247.2"}]
["S0577","建て方別・建築時期別","集合","2011～2015年",231,{"v":11.24,"d":"11.2"},{"v":3122.222222222222,"d":"3,122.2"},{"v":260.18518518518516,"d":"260.2"},{"v":90500,"d":"90,500"},{"v":7541.666666666667,"d":"7,542"},"1389〜2778 kWh/年未満","1389〜2778 kWh/年未満","公的統計・既存住宅混在","","R05/R06/R07",577,{"v":305.5555555555556,"d":"305.6"},{"v":305.5555555555556,"d":"305.6"},{"v":294.44444444444446,"d":"294.4"},{"v":236.11111111111111,"d":"236.1"},{"v":211.11111111111111,"d":"211.1"},{"v":199.99999999999997,"d":"200.0"},{"v":241.66666666666666,"d":"241.7"},{"v":308.33333333333337,"d":"308.3"},{"v":316.66666666666663,"d":"316.7"},{"v":250,"d":"250.0"},{"v":213.88888888888889,"d":"213.9"},{"v":241.66666666666666,"d":"241.7"}]
["S0578","建て方別・建築時期別","集合","2016～2020年",231,{"v":9.34,"d":"9.3"},{"v":2594.4444444444443,"d":"2,594.4"},{"v":216.2037037037037,"d":"216.2"},{"v":75700,"d":"75,700"},{"v":6308.333333333333,"d":"6,308"},"1389〜2778 kWh/年未満","1389〜2778 kWh/年未満","公的統計・既存住宅混在","","R05/R06/R07",578,{"v":258.33333333333337,"d":"258.3"},{"v":261.1111111111111,"d":"261.1"},{"v":252.77777777777777,"d":"252.8"},{"v":191.66666666666666,"d":"191.7"},{"v":169.44444444444443,"d":"169.4"},{"v":175,"d":"175.0"},{"v":205.55555555555554,"d":"205.6"},{"v":252.77777777777777,"d":"252.8"},{"v":250,"d":"250.0"},{"v":199.99999999999997,"d":"200.0"},{"v":175,"d":"175.0"},{"v":205.55555555555554,"d":"205.6"}]
["S0579","建て方別・建築時期別","集合","2021年以降",49,{"v":8.37,"d":"8.4"},{"v":2324.9999999999995,"d":"2,325.0"},{"v":193.74999999999997,"d":"193.8"},{"v":68300,"d":"68,300"},{"v":5691.666666666667,"d":"5,692"},"1389〜2778 kWh/年未満","1389〜2778 kWh/年未満","公的統計・既存住宅混在","","R05/R06/R07",579,{"v":208.33333333333331,"d":"208.3"},{"v":216.66666666666669,"d":"216.7"},{"v":205.55555555555554,"d":"205.6"},{"v":172.22222222222223,"d":"172.2"},{"v":155.55555555555557,"d":"155.6"},{"v":155.55555555555557,"d":"155.6"},{"v":186.11111111111111,"d":"186.1"},{"v":230.55555555555554,"d":"230.6"},{"v":244.44444444444443,"d":"244.4"},{"v":205.55555555555554,"d":"205.6"},{"v":163.88888888888889,"d":"163.9"},{"v":177.77777777777777,"d":"177.8"}]
["S0580","建て方別・建築時期別","集合","不明",525,{"v":8.34,"d":"8.3"},{"v":2316.6666666666665,"d":"2,316.7"},{"v":193.05555555555554,"d":"193.1"},{"v":66300,"d":"66,300"},{"v":5525,"d":"5,525"},"1389〜2778 kWh/年未満","1389〜2778 kWh/年未満","公的統計・既存住宅混在","","R05/R06/R07",580,{"v":236.11111111111111,"d":"236.1"},{"v":233.33333333333331,"d":"233.3"},{"v":219.44444444444443,"d":"219.4"},{"v":169.44444444444443,"d":"169.4"},{"v":150,"d":"150.0"},{"v":144.44444444444446,"d":"144.4"},{"v":177.77777777777777,"d":"177.8"},{"v":233.33333333333331,"d":"233.3"},{"v":233.33333333333331,"d":"233.3"},{"v":183.33333333333334,"d":"183.3"},{"v":158.33333333333331,"d":"158.3"},{"v":180.55555555555554,"d":"180.6"}]
["S0583","世帯類型別・建築時期別","単身","1970年以前",216,{"v":9.21,"d":"9.2"},{"v":2558.3333333333335,"d":"2,558.3"},{"v":213.19444444444446,"d":"213.2"},{"v":71300,"d":"71,300"},{"v":5941.666666666667,"d":"5,942"},"1389〜2778 kWh/年未満","1389〜2778 kWh/年未満","公的統計・既存住宅混在","","R05/R06/R07",583,{"v":258.33333333333337,"d":"258.3"},{"v":250,"d":"250.0"},{"v":238.88888888888889,"d":"238.9"},{"v":197.22222222222223,"d":"197.2"},{"v":177.77777777777777,"d":"177.8"},{"v":163.88888888888889,"d":"163.9"},{"v":188.88888888888889,"d":"188.9"},{"v":241.66666666666666,"d":"241.7"},{"v":247.22222222222223,"d":"247.2"},{"v":202.77777777777777,"d":"202.8"},{"v":188.88888888888889,"d":"188.9"},{"v":202.77777777777777,"d":"202.8"}]
["S0584","世帯類型別・建築時期別","単身","1971～1980年",248,{"v":8.67,"d":"8.7"},{"v":2408.333333333333,"d":"2,408.3"},{"v":200.69444444444443,"d":"200.7"},{"v":68800,"d":"68,800"},{"v":5733.333333333333,"d":"5,733"},"1389〜2778 kWh/年未満","1389〜2778 kWh/年未満","公的統計・既存住宅混在","","R05/R06/R07",584,{"v":250,"d":"250.0"},{"v":244.44444444444443,"d":"244.4"},{"v":227.77777777777774,"d":"227.8"},{"v":188.88888888888889,"d":"188.9"},{"v":166.66666666666666,"d":"166.7"},{"v":152.7777777777778,"d":"152.8"},{"v":177.77777777777777,"d":"177.8"},{"v":227.77777777777774,"d":"227.8"},{"v":230.55555555555554,"d":"230.6"},{"v":188.88888888888889,"d":"188.9"},{"v":172.22222222222223,"d":"172.2"},{"v":188.88888888888889,"d":"188.9"}]
["S0585","世帯類型別・建築時期別","単身","1981～1990年",317,{"v":8.69,"d":"8.7"},{"v":2413.8888888888887,"d":"2,413.9"},{"v":201.1574074074074,"d":"201.2"},{"v":70200,"d":"70,200"},{"v":5850,"d":"5,850"},"1389〜2778 kWh/年未満","1389〜2778 kWh/年未満","公的統計・既存住宅混在","","R05/R06/R07",585,{"v":258.33333333333337,"d":"258.3"},{"v":252.77777777777777,"d":"252.8"},{"v":236.11111111111111,"d":"236.1"},{"v":186.11111111111111,"d":"186.1"},{"v":158.33333333333331,"d":"158.3"},{"v":147.22222222222223,"d":"147.2"},{"v":180.55555555555554,"d":"180.6"},{"v":227.77777777777774,"d":"227.8"},{"v":227.77777777777774,"d":"227.8"},{"v":183.33333333333334,"d":"183.3"},{"v":161.1111111111111,"d":"161.1"},{"v":191.66666666666666,"d":"191.7"}]
["S0586","世帯類型別・建築時期別","単身","1991～2000年",331,{"v":8.94,"d":"8.9"},{"v":2483.333333333333,"d":"2,483.3"},{"v":206.94444444444443,"d":"206.9"},{"v":72400,"d":"72,400"},{"v":6033.333333333333,"d":"6,033"},"1389〜2778 kWh/年未満","1389〜2778 kWh/年未満","公的統計・既存住宅混在","","R05/R06/R07",586,{"v":255.55555555555554,"d":"255.6"},{"v":250,"d":"250.0"},{"v":233.33333333333331,"d":"233.3"},{"v":194.44444444444443,"d":"194.4"},{"v":172.22222222222223,"d":"172.2"},{"v":155.55555555555557,"d":"155.6"},{"v":188.88888888888889,"d":"188.9"},{"v":236.11111111111111,"d":"236.1"},{"v":236.11111111111111,"d":"236.1"},{"v":191.66666666666666,"d":"191.7"},{"v":172.22222222222223,"d":"172.2"},{"v":197.22222222222223,"d":"197.2"}]
["S0587","世帯類型別・建築時期別","単身","2001～2005年",150,9.3,{"v":2583.3333333333335,"d":"2,583.3"},{"v":215.2777777777778,"d":"215.3"},{"v":73500,"d":"73,500"},{"v":6125,"d":"6,125"},"1389〜2778 kWh/年未満","1389〜2778 kWh/年未満","公的統計・既存住宅混在","","R05/R06/R07",587,{"v":272.2222222222222,"d":"272.2"},{"v":252.77777777777777,"d":"252.8"},{"v":241.66666666666666,"d":"241.7"},{"v":199.99999999999997,"d":"200.0"},{"v":177.77777777777777,"d":"177.8"},{"v":161.1111111111111,"d":"161.1"},{"v":194.44444444444443,"d":"194.4"},{"v":247.22222222222223,"d":"247.2"},{"v":252.77777777777777,"d":"252.8"},{"v":199.99999999999997,"d":"200.0"},{"v":177.77777777777777,"d":"177.8"},{"v":202.77777777777777,"d":"202.8"}]
["S0588","世帯類型別・建築時期別","単身","2006～2010年",127,{"v":9.98,"d":"10.0"},{"v":2772.222222222222,"d":"2,772.2"},{"v":231.0185185185185,"d":"231.0"},{"v":77300,"d":"77,300"},{"v":6441.666666666667,"d":"6,442"},"1389〜2778 kWh/年未満","1389〜2778 kWh/年未満","公的統計・既存住宅混在","","R05/R06/R07",588,{"v":297.22222222222223,"d":"297.2"},{"v":277.77777777777777,"d":"277.8"},{"v":258.33333333333337,"d":"258.3"},{"v":216.66666666666669,"d":"216.7"},{"v":188.88888888888889,"d":"188.9"},{"v":175,"d":"175.0"},{"v":202.77777777777777,"d":"202.8"},{"v":252.77777777777777,"d":"252.8"},{"v":266.6666666666667,"d":"266.7"},{"v":216.66666666666669,"d":"216.7"},{"v":191.66666666666666,"d":"191.7"},{"v":225,"d":"225.0"}]
["S0589","世帯類型別・建築時期別","単身","2011～2015年",87,{"v":9.53,"d":"9.5"},{"v":2647.222222222222,"d":"2,647.2"},{"v":220.60185185185185,"d":"220.6"},{"v":79100,"d":"79,100"},{"v":6591.666666666667,"d":"6,592"},"1389〜2778 kWh/年未満","1389〜2778 kWh/年未満","公的統計・既存住宅混在","","R05/R06/R07",589,{"v":269.44444444444446,"d":"269.4"},{"v":269.44444444444446,"d":"269.4"},{"v":255.55555555555554,"d":"255.6"},{"v":208.33333333333331,"d":"208.3"},{"v":177.77777777777777,"d":"177.8"},{"v":169.44444444444443,"d":"169.4"},{"v":197.22222222222223,"d":"197.2"},{"v":250,"d":"250.0"},{"v":252.77777777777777,"d":"252.8"},{"v":205.55555555555554,"d":"205.6"},{"v":186.11111111111111,"d":"186.1"},{"v":205.55555555555554,"d":"205.6"}]
["S0590","世帯類型別・建築時期別","単身","2016～2020年",86,{"v":7.93,"d":"7.9"},{"v":2202.7777777777774,"d":"2,202.8"},{"v":183.56481481481478,"d":"183.6"},{"v":65600,"d":"65,600"},{"v":5466.666666666667,"d":"5,467"},"1389〜2778 kWh/年未満","1389〜2778 kWh/年未満","公的統計・既存住宅混在","","R05/R06/R07",590,{"v":233.33333333333331,"d":"233.3"},{"v":230.55555555555554,"d":"230.6"},{"v":219.44444444444443,"d":"219.4"},{"v":161.1111111111111,"d":"161.1"},{"v":141.66666666666666,"d":"141.7"},{"v":150,"d":"150.0"},{"v":169.44444444444443,"d":"169.4"},{"v":205.55555555555554,"d":"205.6"},{"v":205.55555555555554,"d":"205.6"},{"v":161.1111111111111,"d":"161.1"},{"v":147.22222222222223,"d":"147.2"},{"v":177.77777777777777,"d":"177.8"}]
["S0591","世帯類型別・建築時期別","単身","2021年以降",25,{"v":7.89,"d":"7.9"},{"v":2191.6666666666665,"d":"2,191.7"},{"v":182.63888888888889,"d":"182.6"},{"v":63200,"d":"63,200"},{"v":5266.666666666667,"d":"5,267"},"1389〜2778 kWh/年未満","1389〜2778 kWh/年未満","標本30未満・参考限定","","R05/R06/R07",591,{"v":219.44444444444443,"d":"219.4"},{"v":211.11111111111111,"d":"211.1"},{"v":197.22222222222223,"d":"197.2"},{"v":158.33333333333331,"d":"158.3"},{"v":141.66666666666666,"d":"141.7"},{"v":133.33333333333334,"d":"133.3"},{"v":175,"d":"175.0"},{"v":213.88888888888889,"d":"213.9"},{"v":219.44444444444443,"d":"219.4"},{"v":180.55555555555554,"d":"180.6"},{"v":158.33333333333331,"d":"158.3"},{"v":180.55555555555554,"d":"180.6"}]
["S0592","世帯類型別・建築時期別","単身","不明",249,{"v":7.12,"d":"7.1"},{"v":1977.7777777777778,"d":"1,977.8"},{"v":164.8148148148148,"d":"164.8"},{"v":56400,"d":"56,400"},{"v":4700,"d":"4,700"},"1389〜2778 kWh/年未満","1389〜2778 kWh/年未満","公的統計・既存住宅混在","","R05/R06/R07",592,{"v":205.55555555555554,"d":"205.6"},{"v":199.99999999999997,"d":"200.0"},{"v":186.11111111111111,"d":"186.1"},{"v":141.66666666666666,"d":"141.7"},{"v":130.55555555555554,"d":"130.6"},{"v":127.77777777777777,"d":"127.8"},{"v":150,"d":"150.0"},{"v":199.99999999999997,"d":"200.0"},{"v":194.44444444444443,"d":"194.4"},{"v":150,"d":"150.0"},{"v":136.1111111111111,"d":"136.1"},{"v":155.55555555555557,"d":"155.6"}]
["S0594","世帯類型別・建築時期別","夫婦","1970年以前",191,{"v":15.83,"d":"15.8"},{"v":4397.222222222222,"d":"4,397.2"},{"v":366.43518518518516,"d":"366.4"},{"v":125100,"d":"125,100"},{"v":10425,"d":"10,425"},"2778〜4167 kWh/年未満","2778〜4167 kWh/年未満","公的統計・既存住宅混在","","R05/R06/R07",594,{"v":486.1111111111111,"d":"486.1"},{"v":477.77777777777777,"d":"477.8"},{"v":447.22222222222223,"d":"447.2"},{"v":363.88888888888886,"d":"363.9"},{"v":316.66666666666663,"d":"316.7"},{"v":274.99999999999994,"d":"275.0"},{"v":305.5555555555556,"d":"305.6"},{"v":375,"d":"375.0"},{"v":383.3333333333333,"d":"383.3"},{"v":313.8888888888888,"d":"313.9"},{"v":297.22222222222223,"d":"297.2"},{"v":355.55555555555554,"d":"355.6"}]
["S0595","世帯類型別・建築時期別","夫婦","1971～1980年",332,{"v":14.39,"d":"14.4"},{"v":3997.222222222222,"d":"3,997.2"},{"v":333.10185185185185,"d":"333.1"},{"v":112600,"d":"112,600"},{"v":9383.333333333334,"d":"9,383"},"2778〜4167 kWh/年未満","2778〜4167 kWh/年未満","公的統計・既存住宅混在","","R05/R06/R07",595,{"v":444.44444444444446,"d":"444.4"},{"v":425,"d":"425.0"},{"v":399.99999999999994,"d":"400.0"},{"v":316.66666666666663,"d":"316.7"},{"v":269.44444444444446,"d":"269.4"},{"v":241.66666666666666,"d":"241.7"},{"v":286.1111111111111,"d":"286.1"},{"v":372.22222222222223,"d":"372.2"},{"v":361.1111111111111,"d":"361.1"},{"v":286.1111111111111,"d":"286.1"},{"v":266.6666666666667,"d":"266.7"},{"v":327.77777777777777,"d":"327.8"}]
["S0596","世帯類型別・建築時期別","夫婦","1981～1990年",633,{"v":13.84,"d":"13.8"},{"v":3844.444444444444,"d":"3,844.4"},{"v":320.3703703703703,"d":"320.4"},{"v":109200,"d":"109,200"},{"v":9100,"d":"9,100"},"2778〜4167 kWh/年未満","2778〜4167 kWh/年未満","公的統計・既存住宅混在","","R05/R06/R07",596,{"v":413.88888888888886,"d":"413.9"},{"v":394.44444444444446,"d":"394.4"},{"v":375,"d":"375.0"},{"v":302.7777777777778,"d":"302.8"},{"v":269.44444444444446,"d":"269.4"},{"v":238.88888888888889,"d":"238.9"},{"v":272.2222222222222,"d":"272.2"},{"v":352.7777777777778,"d":"352.8"},{"v":358.3333333333333,"d":"358.3"},{"v":288.8888888888889,"d":"288.9"},{"v":266.6666666666667,"d":"266.7"},{"v":311.11111111111114,"d":"311.1"}]
["S0597","世帯類型別・建築時期別","夫婦","1991～2000年",822,{"v":13.74,"d":"13.7"},{"v":3816.6666666666665,"d":"3,816.7"},{"v":318.05555555555554,"d":"318.1"},{"v":107800,"d":"107,800"},{"v":8983.333333333334,"d":"8,983"},"2778〜4167 kWh/年未満","2778〜4167 kWh/年未満","公的統計・既存住宅混在","","R05/R06/R07",597,{"v":430.5555555555556,"d":"430.6"},{"v":408.3333333333333,"d":"408.3"},{"v":386.1111111111111,"d":"386.1"},{"v":300,"d":"300.0"},{"v":258.33333333333337,"d":"258.3"},{"v":227.77777777777774,"d":"227.8"},{"v":266.6666666666667,"d":"266.7"},{"v":352.7777777777778,"d":"352.8"},{"v":347.22222222222223,"d":"347.2"},{"v":274.99999999999994,"d":"275.0"},{"v":255.55555555555554,"d":"255.6"},{"v":313.8888888888888,"d":"313.9"}]
["S0598","世帯類型別・建築時期別","夫婦","2001～2005年",312,15.9,{"v":4416.666666666667,"d":"4,416.7"},{"v":368.0555555555556,"d":"368.1"},{"v":124200,"d":"124,200"},{"v":10350,"d":"10,350"},"2778〜4167 kWh/年未満","2778〜4167 kWh/年未満","公的統計・既存住宅混在","","R05/R06/R07",598,{"v":477.77777777777777,"d":"477.8"},{"v":463.88888888888886,"d":"463.9"},{"v":452.7777777777777,"d":"452.8"},{"v":375,"d":"375.0"},{"v":313.8888888888888,"d":"313.9"},{"v":266.6666666666667,"d":"266.7"},{"v":300,"d":"300.0"},{"v":375,"d":"375.0"},{"v":397.2222222222222,"d":"397.2"},{"v":327.77777777777777,"d":"327.8"},{"v":308.33333333333337,"d":"308.3"},{"v":358.3333333333333,"d":"358.3"}]
["S0599","世帯類型別・建築時期別","夫婦","2006～2010年",236,{"v":17.09,"d":"17.1"},{"v":4747.222222222222,"d":"4,747.2"},{"v":395.6018518518518,"d":"395.6"},{"v":130100,"d":"130,100"},{"v":10841.666666666666,"d":"10,842"},"2778〜4167 kWh/年未満","2778〜4167 kWh/年未満","公的統計・既存住宅混在","","R05/R06/R07",599,{"v":547.2222222222222,"d":"547.2"},{"v":524.9999999999999,"d":"525.0"},{"v":505.55555555555554,"d":"505.6"},{"v":386.1111111111111,"d":"386.1"},{"v":319.4444444444444,"d":"319.4"},{"v":280.55555555555554,"d":"280.6"},{"v":316.66666666666663,"d":"316.7"},{"v":399.99999999999994,"d":"400.0"},{"v":405.55555555555554,"d":"405.6"},{"v":338.88888888888886,"d":"338.9"},{"v":316.66666666666663,"d":"316.7"},{"v":411.1111111111111,"d":"411.1"}]
["S0600","世帯類型別・建築時期別","夫婦","2011～2015年",156,{"v":15.77,"d":"15.8"},{"v":4380.555555555556,"d":"4,380.6"},{"v":365.0462962962963,"d":"365.0"},{"v":121199.99999999999,"d":"121,200"},{"v":10099.999999999998,"d":"10,100"},"2778〜4167 kWh/年未満","2778〜4167 kWh/年未満","公的統計・既存住宅混在","","R05/R06/R07",600,{"v":519.4444444444445,"d":"519.4"},{"v":480.5555555555555,"d":"480.6"},{"v":458.3333333333333,"d":"458.3"},{"v":341.6666666666667,"d":"341.7"},{"v":291.6666666666667,"d":"291.7"},{"v":252.77777777777777,"d":"252.8"},{"v":311.11111111111114,"d":"311.1"},{"v":383.3333333333333,"d":"383.3"},{"v":361.1111111111111,"d":"361.1"},{"v":302.7777777777778,"d":"302.8"},{"v":300,"d":"300.0"},{"v":377.77777777777777,"d":"377.8"}]
["S0601","世帯類型別・建築時期別","夫婦","2016～2020年",157,{"v":13.81,"d":"13.8"},{"v":3836.1111111111113,"d":"3,836.1"},{"v":319.6759259259259,"d":"319.7"},{"v":110900,"d":"110,900"},{"v":9241.666666666666,"d":"9,242"},"2778〜4167 kWh/年未満","2778〜4167 kWh/年未満","公的統計・既存住宅混在","","R05/R06/R07",601,{"v":438.88888888888886,"d":"438.9"},{"v":422.22222222222223,"d":"422.2"},{"v":399.99999999999994,"d":"400.0"},{"v":291.6666666666667,"d":"291.7"},{"v":250,"d":"250.0"},{"v":227.77777777777774,"d":"227.8"},{"v":272.2222222222222,"d":"272.2"},{"v":336.1111111111111,"d":"336.1"},{"v":336.1111111111111,"d":"336.1"},{"v":274.99999999999994,"d":"275.0"},{"v":261.1111111111111,"d":"261.1"},{"v":324.99999999999994,"d":"325.0"}]
["S0602","世帯類型別・建築時期別","夫婦","2021年以降",47,{"v":13.31,"d":"13.3"},{"v":3697.2222222222226,"d":"3,697.2"},{"v":308.1018518518519,"d":"308.1"},{"v":107000,"d":"107,000"},{"v":8916.666666666666,"d":"8,917"},"2778〜4167 kWh/年未満","2778〜4167 kWh/年未満","公的統計・既存住宅混在","","R05/R06/R07",602,{"v":466.66666666666663,"d":"466.7"},{"v":438.88888888888886,"d":"438.9"},{"v":402.7777777777777,"d":"402.8"},{"v":294.44444444444446,"d":"294.4"},{"v":238.88888888888889,"d":"238.9"},{"v":208.33333333333331,"d":"208.3"},{"v":230.55555555555554,"d":"230.6"},{"v":286.1111111111111,"d":"286.1"},{"v":291.6666666666667,"d":"291.7"},{"v":247.22222222222223,"d":"247.2"},{"v":255.55555555555554,"d":"255.6"},{"v":330.55555555555554,"d":"330.6"}]
["S0603","世帯類型別・建築時期別","夫婦","不明",150,{"v":11.26,"d":"11.3"},{"v":3127.777777777778,"d":"3,127.8"},{"v":260.64814814814815,"d":"260.6"},{"v":88900,"d":"88,900"},{"v":7408.333333333333,"d":"7,408"},"1389〜2778 kWh/年未満","1389〜2778 kWh/年未満","公的統計・既存住宅混在","","R05/R06/R07",603,{"v":327.77777777777777,"d":"327.8"},{"v":327.77777777777777,"d":"327.8"},{"v":319.4444444444444,"d":"319.4"},{"v":247.22222222222223,"d":"247.2"},{"v":211.11111111111111,"d":"211.1"},{"v":188.88888888888889,"d":"188.9"},{"v":222.22222222222223,"d":"222.2"},{"v":288.8888888888889,"d":"288.9"},{"v":297.22222222222223,"d":"297.2"},{"v":238.88888888888889,"d":"238.9"},{"v":213.88888888888889,"d":"213.9"},{"v":244.44444444444443,"d":"244.4"}]
["S0605","世帯類型別・建築時期別","夫婦と子","1970年以前",110,21.9,{"v":6083.333333333333,"d":"6,083.3"},{"v":506.9444444444444,"d":"506.9"},{"v":166500,"d":"166,500"},{"v":13875,"d":"13,875"},"4167〜5556 kWh/年未満","4167〜5556 kWh/年未満","公的統計・既存住宅混在","","R05/R06/R07",605,{"v":683.3333333333334,"d":"683.3"},{"v":649.9999999999999,"d":"650.0"},{"v":613.8888888888888,"d":"613.9"},{"v":461.1111111111111,"d":"461.1"},{"v":399.99999999999994,"d":"400.0"},{"v":361.1111111111111,"d":"361.1"},{"v":444.44444444444446,"d":"444.4"},{"v":572.2222222222222,"d":"572.2"},{"v":541.6666666666666,"d":"541.7"},{"v":419.44444444444446,"d":"419.4"},{"v":425,"d":"425.0"},{"v":513.8888888888889,"d":"513.9"}]
["S0606","世帯類型別・建築時期別","夫婦と子","1971～1980年",196,19.2,{"v":5333.333333333333,"d":"5,333.3"},{"v":444.4444444444444,"d":"444.4"},{"v":150800,"d":"150,800"},{"v":12566.666666666666,"d":"12,567"},"4167〜5556 kWh/年未満","2778〜4167 kWh/年未満","公的統計・既存住宅混在","","R05/R06/R07",606,{"v":608.3333333333333,"d":"608.3"},{"v":583.3333333333334,"d":"583.3"},{"v":552.7777777777778,"d":"552.8"},{"v":413.88888888888886,"d":"413.9"},{"v":344.44444444444446,"d":"344.4"},{"v":302.7777777777778,"d":"302.8"},{"v":375,"d":"375.0"},{"v":500,"d":"500.0"},{"v":486.1111111111111,"d":"486.1"},{"v":377.77777777777777,"d":"377.8"},{"v":347.22222222222223,"d":"347.2"},{"v":441.66666666666663,"d":"441.7"}]
["S0607","世帯類型別・建築時期別","夫婦と子","1981～1990年",346,17.8,{"v":4944.444444444444,"d":"4,944.4"},{"v":412.037037037037,"d":"412.0"},{"v":142800,"d":"142,800"},{"v":11900,"d":"11,900"},"4167〜5556 kWh/年未満","2778〜4167 kWh/年未満","公的統計・既存住宅混在","","R05/R06/R07",607,{"v":527.7777777777778,"d":"527.8"},{"v":508.3333333333333,"d":"508.3"},{"v":486.1111111111111,"d":"486.1"},{"v":383.3333333333333,"d":"383.3"},{"v":327.77777777777777,"d":"327.8"},{"v":302.7777777777778,"d":"302.8"},{"v":366.6666666666667,"d":"366.7"},{"v":480.5555555555555,"d":"480.6"},{"v":463.88888888888886,"d":"463.9"},{"v":369.44444444444446,"d":"369.4"},{"v":333.3333333333333,"d":"333.3"},{"v":397.2222222222222,"d":"397.2"}]
["S0608","世帯類型別・建築時期別","夫婦と子","1991～2000年",523,{"v":18.25,"d":"18.3"},{"v":5069.444444444444,"d":"5,069.4"},{"v":422.4537037037037,"d":"422.5"},{"v":145300,"d":"145,300"},{"v":12108.333333333334,"d":"12,108"},"4167〜5556 kWh/年未満","2778〜4167 kWh/年未満","公的統計・既存住宅混在","","R05/R06/R07",608,{"v":538.8888888888889,"d":"538.9"},{"v":527.7777777777778,"d":"527.8"},{"v":497.22222222222223,"d":"497.2"},{"v":383.3333333333333,"d":"383.3"},{"v":330.55555555555554,"d":"330.6"},{"v":308.33333333333337,"d":"308.3"},{"v":383.3333333333333,"d":"383.3"},{"v":494.44444444444446,"d":"494.4"},{"v":488.88888888888886,"d":"488.9"},{"v":375,"d":"375.0"},{"v":338.88888888888886,"d":"338.9"},{"v":402.7777777777777,"d":"402.8"}]
["S0609","世帯類型別・建築時期別","夫婦と子","2001～2005年",329,{"v":18.85,"d":"18.9"},{"v":5236.111111111111,"d":"5,236.1"},{"v":436.3425925925926,"d":"436.3"},{"v":144900,"d":"144,900"},{"v":12075,"d":"12,075"},"4167〜5556 kWh/年未満","2778〜4167 kWh/年未満","公的統計・既存住宅混在","","R05/R06/R07",609,{"v":577.7777777777778,"d":"577.8"},{"v":561.1111111111111,"d":"561.1"},{"v":533.3333333333334,"d":"533.3"},{"v":416.66666666666663,"d":"416.7"},{"v":352.7777777777778,"d":"352.8"},{"v":313.8888888888888,"d":"313.9"},{"v":377.77777777777777,"d":"377.8"},{"v":466.66666666666663,"d":"466.7"},{"v":466.66666666666663,"d":"466.7"},{"v":380.5555555555556,"d":"380.6"},{"v":355.55555555555554,"d":"355.6"},{"v":433.33333333333337,"d":"433.3"}]
["S0610","世帯類型別・建築時期別","夫婦と子","2006～2010年",374,{"v":21.83,"d":"21.8"},{"v":6063.888888888888,"d":"6,063.9"},{"v":505.32407407407396,"d":"505.3"},{"v":163299.99999999997,"d":"163,300"},{"v":13608.33333333333,"d":"13,608"},"5556〜6944 kWh/年未満","5556〜6944 kWh/年未満","公的統計・既存住宅混在","","R05/R06/R07",610,{"v":694.4444444444445,"d":"694.4"},{"v":672.2222222222222,"d":"672.2"},{"v":622.2222222222223,"d":"622.2"},{"v":500,"d":"500.0"},{"v":405.55555555555554,"d":"405.6"},{"v":361.1111111111111,"d":"361.1"},{"v":422.22222222222223,"d":"422.2"},{"v":516.6666666666667,"d":"516.7"},{"v":511.1111111111111,"d":"511.1"},{"v":413.88888888888886,"d":"413.9"},{"v":419.44444444444446,"d":"419.4"},{"v":524.9999999999999,"d":"525.0"}]
["S0611","世帯類型別・建築時期別","夫婦と子","2011～2015年",298,{"v":20.88,"d":"20.9"},{"v":5800,"d":"5,800.0"},{"v":483.3333333333333,"d":"483.3"},{"v":155800,"d":"155,800"},{"v":12983.333333333334,"d":"12,983"},"4167〜5556 kWh/年未満","4167〜5556 kWh/年未満","公的統計・既存住宅混在","","R05/R06/R07",611,{"v":663.8888888888889,"d":"663.9"},{"v":652.7777777777778,"d":"652.8"},{"v":605.5555555555557,"d":"605.6"},{"v":450,"d":"450.0"},{"v":388.88888888888886,"d":"388.9"},{"v":341.6666666666667,"d":"341.7"},{"v":399.99999999999994,"d":"400.0"},{"v":494.44444444444446,"d":"494.4"},{"v":502.77777777777777,"d":"502.8"},{"v":419.44444444444446,"d":"419.4"},{"v":397.2222222222222,"d":"397.2"},{"v":483.3333333333333,"d":"483.3"}]
["S0612","世帯類型別・建築時期別","夫婦と子","2016～2020年",310,{"v":18.93,"d":"18.9"},{"v":5258.333333333333,"d":"5,258.3"},{"v":438.1944444444444,"d":"438.2"},{"v":147800,"d":"147,800"},{"v":12316.666666666666,"d":"12,317"},"4167〜5556 kWh/年未満","4167〜5556 kWh/年未満","公的統計・既存住宅混在","","R05/R06/R07",612,{"v":608.3333333333333,"d":"608.3"},{"v":591.6666666666666,"d":"591.7"},{"v":549.9999999999999,"d":"550.0"},{"v":405.55555555555554,"d":"405.6"},{"v":338.88888888888886,"d":"338.9"},{"v":311.11111111111114,"d":"311.1"},{"v":363.88888888888886,"d":"363.9"},{"v":455.5555555555555,"d":"455.6"},{"v":452.7777777777777,"d":"452.8"},{"v":366.6666666666667,"d":"366.7"},{"v":358.3333333333333,"d":"358.3"},{"v":455.5555555555555,"d":"455.6"}]
["S0613","世帯類型別・建築時期別","夫婦と子","2021年以降",79,{"v":16.74,"d":"16.7"},{"v":4649.999999999999,"d":"4,650.0"},{"v":387.49999999999994,"d":"387.5"},{"v":137400,"d":"137,400"},{"v":11450,"d":"11,450"},"4167〜5556 kWh/年未満","4167〜5556 kWh/年未満","公的統計・既存住宅混在","","R05/R06/R07",613,{"v":549.9999999999999,"d":"550.0"},{"v":522.2222222222222,"d":"522.2"},{"v":488.88888888888886,"d":"488.9"},{"v":327.77777777777777,"d":"327.8"},{"v":291.6666666666667,"d":"291.7"},{"v":266.6666666666667,"d":"266.7"},{"v":338.88888888888886,"d":"338.9"},{"v":411.1111111111111,"d":"411.1"},{"v":399.99999999999994,"d":"400.0"},{"v":313.8888888888888,"d":"313.9"},{"v":308.33333333333337,"d":"308.3"},{"v":427.77777777777777,"d":"427.8"}]
["S0614","世帯類型別・建築時期別","夫婦と子","不明",149,15.2,{"v":4222.222222222223,"d":"4,222.2"},{"v":351.8518518518519,"d":"351.9"},{"v":120900,"d":"120,900"},{"v":10075,"d":"10,075"},"2778〜4167 kWh/年未満","2778〜4167 kWh/年未満","公的統計・既存住宅混在","","R05/R06/R07",614,{"v":447.22222222222223,"d":"447.2"},{"v":419.44444444444446,"d":"419.4"},{"v":394.44444444444446,"d":"394.4"},{"v":311.11111111111114,"d":"311.1"},{"v":269.44444444444446,"d":"269.4"},{"v":258.33333333333337,"d":"258.3"},{"v":341.6666666666667,"d":"341.7"},{"v":430.5555555555556,"d":"430.6"},{"v":408.3333333333333,"d":"408.3"},{"v":319.4444444444444,"d":"319.4"},{"v":283.3333333333333,"d":"283.3"},{"v":338.88888888888886,"d":"338.9"}]
["S0616","世帯類型別・建築時期別","三世代","1970年以前",46,{"v":26.48,"d":"26.5"},{"v":7355.555555555555,"d":"7,355.6"},{"v":612.9629629629629,"d":"613.0"},{"v":192100,"d":"192,100"},{"v":16008.333333333334,"d":"16,008"},"5556〜6944 kWh/年未満","4167〜5556 kWh/年未満","公的統計・既存住宅混在","","R05/R06/R07",616,{"v":794.4444444444443,"d":"794.4"},{"v":736.1111111111111,"d":"736.1"},{"v":733.3333333333334,"d":"733.3"},{"v":605.5555555555557,"d":"605.6"},{"v":530.5555555555555,"d":"530.6"},{"v":452.7777777777777,"d":"452.8"},{"v":544.4444444444443,"d":"544.4"},{"v":686.1111111111111,"d":"686.1"},{"v":625,"d":"625.0"},{"v":508.3333333333333,"d":"508.3"},{"v":522.2222222222222,"d":"522.2"},{"v":619.4444444444445,"d":"619.4"}]
["S0617","世帯類型別・建築時期別","三世代","1971～1980年",53,{"v":23.55,"d":"23.6"},{"v":6541.666666666667,"d":"6,541.7"},{"v":545.1388888888889,"d":"545.1"},{"v":194200.00000000003,"d":"194,200"},{"v":16183.333333333336,"d":"16,183"},"4167〜5556 kWh/年未満","4167〜5556 kWh/年未満","公的統計・既存住宅混在","","R05/R06/R07",617,{"v":730.5555555555555,"d":"730.6"},{"v":722.2222222222222,"d":"722.2"},{"v":686.1111111111111,"d":"686.1"},{"v":533.3333333333334,"d":"533.3"},{"v":438.88888888888886,"d":"438.9"},{"v":388.88888888888886,"d":"388.9"},{"v":458.3333333333333,"d":"458.3"},{"v":566.6666666666666,"d":"566.7"},{"v":580.5555555555555,"d":"580.6"},{"v":463.88888888888886,"d":"463.9"},{"v":430.5555555555556,"d":"430.6"},{"v":538.8888888888889,"d":"538.9"}]
["S0618","世帯類型別・建築時期別","三世代","1981～1990年",101,25.6,{"v":7111.111111111111,"d":"7,111.1"},{"v":592.5925925925926,"d":"592.6"},{"v":204700,"d":"204,700"},{"v":17058.333333333332,"d":"17,058"},"5556〜6944 kWh/年未満","4167〜5556 kWh/年未満","公的統計・既存住宅混在","","R05/R06/R07",618,{"v":769.4444444444443,"d":"769.4"},{"v":750,"d":"750.0"},{"v":708.3333333333333,"d":"708.3"},{"v":561.1111111111111,"d":"561.1"},{"v":472.22222222222223,"d":"472.2"},{"v":427.77777777777777,"d":"427.8"},{"v":500,"d":"500.0"},{"v":658.3333333333334,"d":"658.3"},{"v":644.4444444444443,"d":"644.4"},{"v":511.1111111111111,"d":"511.1"},{"v":508.3333333333333,"d":"508.3"},{"v":597.2222222222222,"d":"597.2"}]
["S0619","世帯類型別・建築時期別","三世代","1991～2000年",101,{"v":28.22,"d":"28.2"},{"v":7838.888888888889,"d":"7,838.9"},{"v":653.2407407407408,"d":"653.2"},{"v":224700,"d":"224,700"},{"v":18725,"d":"18,725"},"5556〜6944 kWh/年未満","5556〜6944 kWh/年未満","公的統計・既存住宅混在","","R05/R06/R07",619,{"v":922.2222222222222,"d":"922.2"},{"v":847.2222222222221,"d":"847.2"},{"v":799.9999999999999,"d":"800.0"},{"v":605.5555555555557,"d":"605.6"},{"v":524.9999999999999,"d":"525.0"},{"v":461.1111111111111,"d":"461.1"},{"v":536.1111111111111,"d":"536.1"},{"v":700,"d":"700.0"},{"v":691.6666666666667,"d":"691.7"},{"v":541.6666666666666,"d":"541.7"},{"v":533.3333333333334,"d":"533.3"},{"v":675,"d":"675.0"}]
["S0620","世帯類型別・建築時期別","三世代","2001～2005年",61,{"v":27.57,"d":"27.6"},{"v":7658.333333333333,"d":"7,658.3"},{"v":638.1944444444445,"d":"638.2"},{"v":221100,"d":"221,100"},{"v":18425,"d":"18,425"},"5556〜6944 kWh/年未満","5556〜6944 kWh/年未満","公的統計・既存住宅混在","","R05/R06/R07",620,{"v":883.3333333333333,"d":"883.3"},{"v":833.3333333333333,"d":"833.3"},{"v":766.6666666666666,"d":"766.7"},{"v":622.2222222222223,"d":"622.2"},{"v":511.1111111111111,"d":"511.1"},{"v":466.66666666666663,"d":"466.7"},{"v":541.6666666666666,"d":"541.7"},{"v":649.9999999999999,"d":"650.0"},{"v":666.6666666666666,"d":"666.7"},{"v":511.1111111111111,"d":"511.1"},{"v":513.8888888888889,"d":"513.9"},{"v":691.6666666666667,"d":"691.7"}]
["S0621","世帯類型別・建築時期別","三世代","2006～2010年",37,{"v":29.68,"d":"29.7"},{"v":8244.444444444443,"d":"8,244.4"},{"v":687.037037037037,"d":"687.0"},{"v":221100,"d":"221,100"},{"v":18425,"d":"18,425"},"6944〜8333 kWh/年未満","2778〜4167 kWh/年未満","公的統計・既存住宅混在","","R05/R06/R07",621,{"v":983.3333333333333,"d":"983.3"},{"v":922.2222222222222,"d":"922.2"},{"v":811.1111111111111,"d":"811.1"},{"v":613.8888888888888,"d":"613.9"},{"v":536.1111111111111,"d":"536.1"},{"v":472.22222222222223,"d":"472.2"},{"v":580.5555555555555,"d":"580.6"},{"v":755.5555555555555,"d":"755.6"},{"v":716.6666666666666,"d":"716.7"},{"v":569.4444444444445,"d":"569.4"},{"v":572.2222222222222,"d":"572.2"},{"v":711.1111111111111,"d":"711.1"}]
["S0622","世帯類型別・建築時期別","三世代","2011～2015年",37,{"v":37.85,"d":"37.9"},{"v":10513.888888888889,"d":"10,513.9"},{"v":876.1574074074074,"d":"876.2"},{"v":290300,"d":"290,300"},{"v":24191.666666666668,"d":"24,192"},"8333〜9722 kWh/年未満","13,889 kWh/年以上","公的統計・既存住宅混在","","R05/R06/R07",622,{"v":1244.4444444444446,"d":"1,244.4"},{"v":1230.5555555555554,"d":"1,230.6"},{"v":1119.4444444444446,"d":"1,119.4"},{"v":855.5555555555555,"d":"855.6"},{"v":713.8888888888888,"d":"713.9"},{"v":619.4444444444445,"d":"619.4"},{"v":663.8888888888889,"d":"663.9"},{"v":844.4444444444445,"d":"844.4"},{"v":838.8888888888889,"d":"838.9"},{"v":716.6666666666666,"d":"716.7"},{"v":727.7777777777777,"d":"727.8"},{"v":936.1111111111111,"d":"936.1"}]
["S0623","世帯類型別・建築時期別","三世代","2016～2020年",29,{"v":22.98,"d":"23.0"},{"v":6383.333333333333,"d":"6,383.3"},{"v":531.9444444444445,"d":"531.9"},{"v":164400,"d":"164,400"},{"v":13700,"d":"13,700"},"5556〜6944 kWh/年未満","2778〜4167 kWh/年未満","標本30未満・参考限定","","R05/R06/R07",623,{"v":786.1111111111111,"d":"786.1"},{"v":744.4444444444445,"d":"744.4"},{"v":663.8888888888889,"d":"663.9"},{"v":558.3333333333333,"d":"558.3"},{"v":427.77777777777777,"d":"427.8"},{"v":363.88888888888886,"d":"363.9"},{"v":411.1111111111111,"d":"411.1"},{"v":513.8888888888889,"d":"513.9"},{"v":538.8888888888889,"d":"538.9"},{"v":408.3333333333333,"d":"408.3"},{"v":399.99999999999994,"d":"400.0"},{"v":566.6666666666666,"d":"566.7"}]
["S0624","世帯類型別・建築時期別","三世代","2021年以降",10,{"v":22.83,"d":"22.8"},{"v":6341.666666666666,"d":"6,341.7"},{"v":528.4722222222222,"d":"528.5"},{"v":197100,"d":"197,100"},{"v":16425,"d":"16,425"},"5556〜6944 kWh/年未満","5556〜6944 kWh/年未満","標本30未満・参考限定","","R05/R06/R07",624,{"v":758.3333333333333,"d":"758.3"},{"v":766.6666666666666,"d":"766.7"},{"v":733.3333333333334,"d":"733.3"},{"v":483.3333333333333,"d":"483.3"},{"v":394.44444444444446,"d":"394.4"},{"v":366.6666666666667,"d":"366.7"},{"v":413.88888888888886,"d":"413.9"},{"v":524.9999999999999,"d":"525.0"},{"v":541.6666666666666,"d":"541.7"},{"v":427.77777777777777,"d":"427.8"},{"v":425,"d":"425.0"},{"v":497.22222222222223,"d":"497.2"}]
["S0625","世帯類型別・建築時期別","三世代","不明",13,{"v":18.35,"d":"18.4"},{"v":5097.222222222223,"d":"5,097.2"},{"v":424.76851851851853,"d":"424.8"},{"v":146000,"d":"146,000"},{"v":12166.666666666666,"d":"12,167"},"2778〜4167 kWh/年未満","2778〜4167 kWh/年未満","標本30未満・参考限定","","R05/R06/R07",625,{"v":544.4444444444443,"d":"544.4"},{"v":522.2222222222222,"d":"522.2"},{"v":502.77777777777777,"d":"502.8"},{"v":419.44444444444446,"d":"419.4"},{"v":322.2222222222222,"d":"322.2"},{"v":297.22222222222223,"d":"297.2"},{"v":341.6666666666667,"d":"341.7"},{"v":516.6666666666667,"d":"516.7"},{"v":452.7777777777777,"d":"452.8"},{"v":408.3333333333333,"d":"408.3"},{"v":375,"d":"375.0"},{"v":397.2222222222222,"d":"397.2"}]
["S0627","世帯類型別・建築時期別","その他","1970年以前",108,{"v":16.86,"d":"16.9"},{"v":4683.333333333333,"d":"4,683.3"},{"v":390.27777777777777,"d":"390.3"},{"v":130000,"d":"130,000"},{"v":10833.333333333334,"d":"10,833"},"2778〜4167 kWh/年未満","2778〜4167 kWh/年未満","公的統計・既存住宅混在","","R05/R06/R07",627,{"v":527.7777777777778,"d":"527.8"},{"v":472.22222222222223,"d":"472.2"},{"v":461.1111111111111,"d":"461.1"},{"v":361.1111111111111,"d":"361.1"},{"v":316.66666666666663,"d":"316.7"},{"v":274.99999999999994,"d":"275.0"},{"v":322.2222222222222,"d":"322.2"},{"v":455.5555555555555,"d":"455.6"},{"v":444.44444444444446,"d":"444.4"},{"v":338.88888888888886,"d":"338.9"},{"v":311.11111111111114,"d":"311.1"},{"v":399.99999999999994,"d":"400.0"}]
["S0628","世帯類型別・建築時期別","その他","1971～1980年",155,{"v":16.12,"d":"16.1"},{"v":4477.777777777778,"d":"4,477.8"},{"v":373.1481481481482,"d":"373.1"},{"v":127600,"d":"127,600"},{"v":10633.333333333334,"d":"10,633"},"2778〜4167 kWh/年未満","2778〜4167 kWh/年未満","公的統計・既存住宅混在","","R05/R06/R07",628,{"v":486.1111111111111,"d":"486.1"},{"v":480.5555555555555,"d":"480.6"},{"v":447.22222222222223,"d":"447.2"},{"v":350,"d":"350.0"},{"v":308.33333333333337,"d":"308.3"},{"v":266.6666666666667,"d":"266.7"},{"v":324.99999999999994,"d":"325.0"},{"v":413.88888888888886,"d":"413.9"},{"v":408.3333333333333,"d":"408.3"},{"v":322.2222222222222,"d":"322.2"},{"v":300,"d":"300.0"},{"v":363.88888888888886,"d":"363.9"}]
["S0629","世帯類型別・建築時期別","その他","1981～1990年",229,{"v":15.46,"d":"15.5"},{"v":4294.444444444444,"d":"4,294.4"},{"v":357.8703703703704,"d":"357.9"},{"v":122700,"d":"122,700"},{"v":10225,"d":"10,225"},"2778〜4167 kWh/年未満","2778〜4167 kWh/年未満","公的統計・既存住宅混在","","R05/R06/R07",629,{"v":469.44444444444446,"d":"469.4"},{"v":450,"d":"450.0"},{"v":425,"d":"425.0"},{"v":338.88888888888886,"d":"338.9"},{"v":288.8888888888889,"d":"288.9"},{"v":258.33333333333337,"d":"258.3"},{"v":302.7777777777778,"d":"302.8"},{"v":394.44444444444446,"d":"394.4"},{"v":391.66666666666663,"d":"391.7"},{"v":319.4444444444444,"d":"319.4"},{"v":300,"d":"300.0"},{"v":355.55555555555554,"d":"355.6"}]
["S0630","世帯類型別・建築時期別","その他","1991～2000年",268,{"v":16.51,"d":"16.5"},{"v":4586.111111111111,"d":"4,586.1"},{"v":382.1759259259259,"d":"382.2"},{"v":130200,"d":"130,200"},{"v":10850,"d":"10,850"},"2778〜4167 kWh/年未満","2778〜4167 kWh/年未満","公的統計・既存住宅混在","","R05/R06/R07",630,{"v":522.2222222222222,"d":"522.2"},{"v":500,"d":"500.0"},{"v":469.44444444444446,"d":"469.4"},{"v":352.7777777777778,"d":"352.8"},{"v":300,"d":"300.0"},{"v":266.6666666666667,"d":"266.7"},{"v":322.2222222222222,"d":"322.2"},{"v":422.22222222222223,"d":"422.2"},{"v":413.88888888888886,"d":"413.9"},{"v":324.99999999999994,"d":"325.0"},{"v":308.33333333333337,"d":"308.3"},{"v":377.77777777777777,"d":"377.8"}]
["S0631","世帯類型別・建築時期別","その他","2001～2005年",107,{"v":15.79,"d":"15.8"},{"v":4386.111111111111,"d":"4,386.1"},{"v":365.5092592592593,"d":"365.5"},{"v":126400,"d":"126,400"},{"v":10533.333333333334,"d":"10,533"},"2778〜4167 kWh/年未満","2778〜4167 kWh/年未満","公的統計・既存住宅混在","","R05/R06/R07",631,{"v":466.66666666666663,"d":"466.7"},{"v":441.66666666666663,"d":"441.7"},{"v":413.88888888888886,"d":"413.9"},{"v":338.88888888888886,"d":"338.9"},{"v":291.6666666666667,"d":"291.7"},{"v":269.44444444444446,"d":"269.4"},{"v":324.99999999999994,"d":"325.0"},{"v":430.5555555555556,"d":"430.6"},{"v":416.66666666666663,"d":"416.7"},{"v":327.77777777777777,"d":"327.8"},{"v":300,"d":"300.0"},{"v":363.88888888888886,"d":"363.9"}]
["S0632","世帯類型別・建築時期別","その他","2006～2010年",87,{"v":19.25,"d":"19.3"},{"v":5347.222222222223,"d":"5,347.2"},{"v":445.6018518518519,"d":"445.6"},{"v":146700,"d":"146,700"},{"v":12225,"d":"12,225"},"4167〜5556 kWh/年未満","2778〜4167 kWh/年未満","公的統計・既存住宅混在","","R05/R06/R07",632,{"v":622.2222222222223,"d":"622.2"},{"v":588.8888888888889,"d":"588.9"},{"v":547.2222222222222,"d":"547.2"},{"v":441.66666666666663,"d":"441.7"},{"v":363.88888888888886,"d":"363.9"},{"v":308.33333333333337,"d":"308.3"},{"v":355.55555555555554,"d":"355.6"},{"v":450,"d":"450.0"},{"v":444.44444444444446,"d":"444.4"},{"v":375,"d":"375.0"},{"v":375,"d":"375.0"},{"v":475,"d":"475.0"}]
["S0633","世帯類型別・建築時期別","その他","2011～2015年",67,17.8,{"v":4944.444444444444,"d":"4,944.4"},{"v":412.037037037037,"d":"412.0"},{"v":140400,"d":"140,400"},{"v":11700,"d":"11,700"},"4167〜5556 kWh/年未満","4167〜5556 kWh/年未満","公的統計・既存住宅混在","","R05/R06/R07",633,{"v":541.6666666666666,"d":"541.7"},{"v":530.5555555555555,"d":"530.6"},{"v":505.55555555555554,"d":"505.6"},{"v":394.44444444444446,"d":"394.4"},{"v":344.44444444444446,"d":"344.4"},{"v":308.33333333333337,"d":"308.3"},{"v":344.44444444444446,"d":"344.4"},{"v":419.44444444444446,"d":"419.4"},{"v":438.88888888888886,"d":"438.9"},{"v":369.44444444444446,"d":"369.4"},{"v":341.6666666666667,"d":"341.7"},{"v":405.55555555555554,"d":"405.6"}]
["S0634","世帯類型別・建築時期別","その他","2016～2020年",65,{"v":14.31,"d":"14.3"},{"v":3975,"d":"3,975.0"},{"v":331.25,"d":"331.3"},{"v":113100,"d":"113,100"},{"v":9425,"d":"9,425"},"2778〜4167 kWh/年未満","2778〜4167 kWh/年未満","公的統計・既存住宅混在","","R05/R06/R07",634,{"v":461.1111111111111,"d":"461.1"},{"v":452.7777777777777,"d":"452.8"},{"v":430.5555555555556,"d":"430.6"},{"v":302.7777777777778,"d":"302.8"},{"v":247.22222222222223,"d":"247.2"},{"v":216.66666666666669,"d":"216.7"},{"v":280.55555555555554,"d":"280.6"},{"v":350,"d":"350.0"},{"v":341.6666666666667,"d":"341.7"},{"v":274.99999999999994,"d":"275.0"},{"v":255.55555555555554,"d":"255.6"},{"v":358.3333333333333,"d":"358.3"}]
["S0635","世帯類型別・建築時期別","その他","2021年以降",15,{"v":10.68,"d":"10.7"},{"v":2966.6666666666665,"d":"2,966.7"},{"v":247.2222222222222,"d":"247.2"},{"v":83300,"d":"83,300"},{"v":6941.666666666667,"d":"6,942"},"1389〜2778 kWh/年未満","4167〜5556 kWh/年未満","標本30未満・参考限定","","R05/R06/R07",635,{"v":300,"d":"300.0"},{"v":291.6666666666667,"d":"291.7"},{"v":288.8888888888889,"d":"288.9"},{"v":216.66666666666669,"d":"216.7"},{"v":205.55555555555554,"d":"205.6"},{"v":186.11111111111111,"d":"186.1"},{"v":225,"d":"225.0"},{"v":277.77777777777777,"d":"277.8"},{"v":300,"d":"300.0"},{"v":230.55555555555554,"d":"230.6"},{"v":208.33333333333331,"d":"208.3"},{"v":238.88888888888889,"d":"238.9"}]
["S0636","世帯類型別・建築時期別","その他","不明",111,{"v":12.73,"d":"12.7"},{"v":3536.111111111111,"d":"3,536.1"},{"v":294.6759259259259,"d":"294.7"},{"v":100700,"d":"100,700"},{"v":8391.666666666666,"d":"8,392"},"2778〜4167 kWh/年未満","2778〜4167 kWh/年未満","公的統計・既存住宅混在","","R05/R06/R07",636,{"v":372.22222222222223,"d":"372.2"},{"v":377.77777777777777,"d":"377.8"},{"v":350,"d":"350.0"},{"v":261.1111111111111,"d":"261.1"},{"v":227.77777777777774,"d":"227.8"},{"v":205.55555555555554,"d":"205.6"},{"v":258.33333333333337,"d":"258.3"},{"v":344.44444444444446,"d":"344.4"},{"v":347.22222222222223,"d":"347.2"},{"v":283.3333333333333,"d":"283.3"},{"v":227.77777777777774,"d":"227.8"},{"v":283.3333333333333,"d":"283.3"}]
["S0637","世帯類型別・建築時期別","不明","",5,{"$nulls":5},"2778〜4167 kWh/年未満","2778〜4167 kWh/年未満","非公表・推定不可","Q","R05/R06/R07",637]
["S0639","住宅の所有関係別","持ち家・分譲（住宅、マンション）","",6789,{"v":16.47,"d":"16.5"},{"v":4574.999999999999,"d":"4,575.0"},{"v":381.24999999999994,"d":"381.3"},{"v":128400,"d":"128,400"},{"v":10700,"d":"10,700"},"2778〜4167 kWh/年未満","2778〜4167 kWh/年未満","公的統計・既存住宅混在","","R05/R06/R07",639,{"v":513.8888888888889,"d":"513.9"},{"v":494.44444444444446,"d":"494.4"},{"v":463.88888888888886,"d":"463.9"},{"v":363.88888888888886,"d":"363.9"},{"v":311.11111111111114,"d":"311.1"},{"v":274.99999999999994,"d":"275.0"},{"v":319.4444444444444,"d":"319.4"},{"v":405.55555555555554,"d":"405.6"},{"v":405.55555555555554,"d":"405.6"},{"v":327.77777777777777,"d":"327.8"},{"v":313.8888888888888,"d":"313.9"},{"v":383.3333333333333,"d":"383.3"}]
["S0640","住宅の所有関係別","民営の賃貸住宅","",1937,{"v":9.15,"d":"9.2"},{"v":2541.6666666666665,"d":"2,541.7"},{"v":211.80555555555554,"d":"211.8"},{"v":73600,"d":"73,600"},{"v":6133.333333333333,"d":"6,133"},"1389〜2778 kWh/年未満","1389〜2778 kWh/年未満","公的統計・既存住宅混在","","R05/R06/R07",640,{"v":258.33333333333337,"d":"258.3"},{"v":252.77777777777777,"d":"252.8"},{"v":236.11111111111111,"d":"236.1"},{"v":186.11111111111111,"d":"186.1"},{"v":163.88888888888889,"d":"163.9"},{"v":158.33333333333331,"d":"158.3"},{"v":199.99999999999997,"d":"200.0"},{"v":261.1111111111111,"d":"261.1"},{"v":258.33333333333337,"d":"258.3"},{"v":199.99999999999997,"d":"200.0"},{"v":172.22222222222223,"d":"172.2"},{"v":197.22222222222223,"d":"197.2"}]
["S0641","住宅の所有関係別","公営、公社または都市再生機構の賃貸住宅","",460,{"v":8.96,"d":"9.0"},{"v":2488.888888888889,"d":"2,488.9"},{"v":207.40740740740742,"d":"207.4"},{"v":70900,"d":"70,900"},{"v":5908.333333333333,"d":"5,908"},"1389〜2778 kWh/年未満","1389〜2778 kWh/年未満","公的統計・既存住宅混在","","R05/R06/R07",641,{"v":238.88888888888889,"d":"238.9"},{"v":238.88888888888889,"d":"238.9"},{"v":233.33333333333331,"d":"233.3"},{"v":186.11111111111111,"d":"186.1"},{"v":166.66666666666666,"d":"166.7"},{"v":155.55555555555557,"d":"155.6"},{"v":194.44444444444443,"d":"194.4"},{"v":250,"d":"250.0"},{"v":255.55555555555554,"d":"255.6"},{"v":202.77777777777777,"d":"202.8"},{"v":175,"d":"175.0"},{"v":188.88888888888889,"d":"188.9"}]
["S0642","住宅の所有関係別","給与住宅（社宅、公務員住宅など）","",99,{"v":10.91,"d":"10.9"},{"v":3030.5555555555557,"d":"3,030.6"},{"v":252.5462962962963,"d":"252.5"},{"v":92000,"d":"92,000"},{"v":7666.666666666667,"d":"7,667"},"1389〜2778 kWh/年未満","1389〜2778 kWh/年未満","公的統計・既存住宅混在","","R05/R06/R07",642,{"v":322.2222222222222,"d":"322.2"},{"v":305.5555555555556,"d":"305.6"},{"v":291.6666666666667,"d":"291.7"},{"v":233.33333333333331,"d":"233.3"},{"v":205.55555555555554,"d":"205.6"},{"v":191.66666666666666,"d":"191.7"},{"v":236.11111111111111,"d":"236.1"},{"v":274.99999999999994,"d":"275.0"},{"v":280.55555555555554,"d":"280.6"},{"v":227.77777777777774,"d":"227.8"},{"v":211.11111111111111,"d":"211.1"},{"v":250,"d":"250.0"}]
["S0643","住宅の所有関係別","不明","",6,{"$nulls":5},"1389〜2778 kWh/年未満","1389〜2778 kWh/年未満","非公表・推定不可","Q","R05/R06/R07",643]
["S0646","建て方別・住宅の所有関係別","戸建","持ち家・分譲（住宅、マンション）",5684,{"v":17.88,"d":"17.9"},{"v":4966.666666666666,"d":"4,966.7"},{"v":413.88888888888886,"d":"413.9"},{"v":139100,"d":"139,100"},{"v":11591.666666666666,"d":"11,592"},"4167〜5556 kWh/年未満","2778〜4167 kWh/年未満","公的統計・既存住宅混在","","R05/R06/R07",646,{"v":575,"d":"575.0"},{"v":547.2222222222222,"d":"547.2"},{"v":511.1111111111111,"d":"511.1"},{"v":397.2222222222222,"d":"397.2"},{"v":336.1111111111111,"d":"336.1"},{"v":294.44444444444446,"d":"294.4"},{"v":341.6666666666667,"d":"341.7"},{"v":433.33333333333337,"d":"433.3"},{"v":427.77777777777777,"d":"427.8"},{"v":344.44444444444446,"d":"344.4"},{"v":338.88888888888886,"d":"338.9"},{"v":425,"d":"425.0"}]
["S0647","建て方別・住宅の所有関係別","戸建","民営の賃貸住宅",192,{"v":14.11,"d":"14.1"},{"v":3919.4444444444443,"d":"3,919.4"},{"v":326.6203703703704,"d":"326.6"},{"v":110700,"d":"110,700"},{"v":9225,"d":"9,225"},"2778〜4167 kWh/年未満","2778〜4167 kWh/年未満","公的統計・既存住宅混在","","R05/R06/R07",647,{"v":416.66666666666663,"d":"416.7"},{"v":388.88888888888886,"d":"388.9"},{"v":375,"d":"375.0"},{"v":305.5555555555556,"d":"305.6"},{"v":263.8888888888889,"d":"263.9"},{"v":244.44444444444443,"d":"244.4"},{"v":300,"d":"300.0"},{"v":391.66666666666663,"d":"391.7"},{"v":366.6666666666667,"d":"366.7"},{"v":288.8888888888889,"d":"288.9"},{"v":263.8888888888889,"d":"263.9"},{"v":313.8888888888888,"d":"313.9"}]
["S0648","建て方別・住宅の所有関係別","戸建","公営、公社または都市再生機構の賃貸住宅",28,{"v":13.76,"d":"13.8"},{"v":3822.222222222222,"d":"3,822.2"},{"v":318.51851851851853,"d":"318.5"},{"v":103600,"d":"103,600"},{"v":8633.333333333334,"d":"8,633"},"2778〜4167 kWh/年未満","1389〜2778 kWh/年未満","標本30未満・参考限定","","R05/R06/R07",648,{"v":408.3333333333333,"d":"408.3"},{"v":375,"d":"375.0"},{"v":386.1111111111111,"d":"386.1"},{"v":316.66666666666663,"d":"316.7"},{"v":280.55555555555554,"d":"280.6"},{"v":247.22222222222223,"d":"247.2"},{"v":266.6666666666667,"d":"266.7"},{"v":333.3333333333333,"d":"333.3"},{"v":316.66666666666663,"d":"316.7"},{"v":266.6666666666667,"d":"266.7"},{"v":269.44444444444446,"d":"269.4"},{"v":352.7777777777778,"d":"352.8"}]
["S0649","建て方別・住宅の所有関係別","戸建","給与住宅（社宅、公務員住宅など）",13,12.3,{"v":3416.666666666667,"d":"3,416.7"},{"v":284.72222222222223,"d":"284.7"},{"v":105600,"d":"105,600"},{"v":8800,"d":"8,800"},"1389〜2778 kWh/年未満","1389〜2778 kWh/年未満","標本30未満・参考限定","","R05/R06/R07",649,{"v":366.6666666666667,"d":"366.7"},{"v":333.3333333333333,"d":"333.3"},{"v":313.8888888888888,"d":"313.9"},{"v":269.44444444444446,"d":"269.4"},{"v":250,"d":"250.0"},{"v":216.66666666666669,"d":"216.7"},{"v":252.77777777777777,"d":"252.8"},{"v":305.5555555555556,"d":"305.6"},{"v":311.11111111111114,"d":"311.1"},{"v":266.6666666666667,"d":"266.7"},{"v":247.22222222222223,"d":"247.2"},{"v":286.1111111111111,"d":"286.1"}]
["S0650","建て方別・住宅の所有関係別","戸建","不明",2,{"$nulls":5},"非公表","非公表","非公表・推定不可","x","R05/R06/R07",650]
["S0652","建て方別・住宅の所有関係別","集合","持ち家・分譲（住宅、マンション）",1105,{"v":11.71,"d":"11.7"},{"v":3252.777777777778,"d":"3,252.8"},{"v":271.06481481481484,"d":"271.1"},{"v":92500,"d":"92,500"},{"v":7708.333333333333,"d":"7,708"},"2778〜4167 kWh/年未満","1389〜2778 kWh/年未満","公的統計・既存住宅混在","","R05/R06/R07",652,{"v":313.8888888888888,"d":"313.9"},{"v":316.66666666666663,"d":"316.7"},{"v":305.5555555555556,"d":"305.6"},{"v":250,"d":"250.0"},{"v":222.22222222222223,"d":"222.2"},{"v":211.11111111111111,"d":"211.1"},{"v":247.22222222222223,"d":"247.2"},{"v":316.66666666666663,"d":"316.7"},{"v":330.55555555555554,"d":"330.6"},{"v":269.44444444444446,"d":"269.4"},{"v":227.77777777777774,"d":"227.8"},{"v":244.44444444444443,"d":"244.4"}]
["S0653","建て方別・住宅の所有関係別","集合","民営の賃貸住宅",1745,8.8,{"v":2444.444444444445,"d":"2,444.4"},{"v":203.70370370370372,"d":"203.7"},{"v":71000,"d":"71,000"},{"v":5916.666666666667,"d":"5,917"},"1389〜2778 kWh/年未満","1389〜2778 kWh/年未満","公的統計・既存住宅混在","","R05/R06/R07",653,{"v":247.22222222222223,"d":"247.2"},{"v":244.44444444444443,"d":"244.4"},{"v":227.77777777777774,"d":"227.8"},{"v":177.77777777777777,"d":"177.8"},{"v":158.33333333333331,"d":"158.3"},{"v":152.7777777777778,"d":"152.8"},{"v":191.66666666666666,"d":"191.7"},{"v":250,"d":"250.0"},{"v":250,"d":"250.0"},{"v":191.66666666666666,"d":"191.7"},{"v":163.88888888888889,"d":"163.9"},{"v":188.88888888888889,"d":"188.9"}]
["S0654","建て方別・住宅の所有関係別","集合","公営、公社または都市再生機構の賃貸住宅",432,{"v":8.82,"d":"8.8"},{"v":2450,"d":"2,450.0"},{"v":204.16666666666666,"d":"204.2"},{"v":69900,"d":"69,900"},{"v":5825,"d":"5,825"},"1389〜2778 kWh/年未満","1389〜2778 kWh/年未満","公的統計・既存住宅混在","","R05/R06/R07",654,{"v":233.33333333333331,"d":"233.3"},{"v":236.11111111111111,"d":"236.1"},{"v":227.77777777777774,"d":"227.8"},{"v":183.33333333333334,"d":"183.3"},{"v":163.88888888888889,"d":"163.9"},{"v":152.7777777777778,"d":"152.8"},{"v":191.66666666666666,"d":"191.7"},{"v":247.22222222222223,"d":"247.2"},{"v":255.55555555555554,"d":"255.6"},{"v":199.99999999999997,"d":"200.0"},{"v":172.22222222222223,"d":"172.2"},{"v":183.33333333333334,"d":"183.3"}]
["S0655","建て方別・住宅の所有関係別","集合","給与住宅（社宅、公務員住宅など）",86,{"v":10.81,"d":"10.8"},{"v":3002.777777777778,"d":"3,002.8"},{"v":250.2314814814815,"d":"250.2"},{"v":91000,"d":"91,000"},{"v":7583.333333333333,"d":"7,583"},"1389〜2778 kWh/年未満","1389〜2778 kWh/年未満","公的統計・既存住宅混在","","R05/R06/R07",655,{"v":316.66666666666663,"d":"316.7"},{"v":302.7777777777778,"d":"302.8"},{"v":291.6666666666667,"d":"291.7"},{"v":230.55555555555554,"d":"230.6"},{"v":202.77777777777777,"d":"202.8"},{"v":191.66666666666666,"d":"191.7"},{"v":236.11111111111111,"d":"236.1"},{"v":272.2222222222222,"d":"272.2"},{"v":277.77777777777777,"d":"277.8"},{"v":227.77777777777774,"d":"227.8"},{"v":208.33333333333331,"d":"208.3"},{"v":247.22222222222223,"d":"247.2"}]
["S0656","建て方別・住宅の所有関係別","集合","不明",4,{"$nulls":5},"1389〜2778 kWh/年未満","1389〜2778 kWh/年未満","非公表・推定不可","Q","R05/R06/R07",656]
["S0659","世帯類型別・住宅の所有関係別","単身","持ち家・分譲（住宅、マンション）",1015,{"v":10.54,"d":"10.5"},{"v":2927.7777777777774,"d":"2,927.8"},{"v":243.98148148148144,"d":"244.0"},{"v":83200,"d":"83,200"},{"v":6933.333333333333,"d":"6,933"},"1389〜2778 kWh/年未満","1389〜2778 kWh/年未満","公的統計・既存住宅混在","","R05/R06/R07",659,{"v":316.66666666666663,"d":"316.7"},{"v":300,"d":"300.0"},{"v":286.1111111111111,"d":"286.1"},{"v":236.11111111111111,"d":"236.1"},{"v":205.55555555555554,"d":"205.6"},{"v":183.33333333333334,"d":"183.3"},{"v":211.11111111111111,"d":"211.1"},{"v":261.1111111111111,"d":"261.1"},{"v":266.6666666666667,"d":"266.7"},{"v":222.22222222222223,"d":"222.2"},{"v":205.55555555555554,"d":"205.6"},{"v":236.11111111111111,"d":"236.1"}]
["S0660","世帯類型別・住宅の所有関係別","単身","民営の賃貸住宅",671,{"v":7.17,"d":"7.2"},{"v":1991.6666666666667,"d":"1,991.7"},{"v":165.97222222222223,"d":"166.0"},{"v":58000,"d":"58,000"},{"v":4833.333333333333,"d":"4,833"},"1389〜2778 kWh/年未満","1389〜2778 kWh/年未満","公的統計・既存住宅混在","","R05/R06/R07",660,{"v":199.99999999999997,"d":"200.0"},{"v":197.22222222222223,"d":"197.2"},{"v":183.33333333333334,"d":"183.3"},{"v":144.44444444444446,"d":"144.4"},{"v":127.77777777777777,"d":"127.8"},{"v":127.77777777777777,"d":"127.8"},{"v":158.33333333333331,"d":"158.3"},{"v":205.55555555555554,"d":"205.6"},{"v":202.77777777777777,"d":"202.8"},{"v":158.33333333333331,"d":"158.3"},{"v":133.33333333333334,"d":"133.3"},{"v":152.7777777777778,"d":"152.8"}]
["S0661","世帯類型別・住宅の所有関係別","単身","公営、公社または都市再生機構の賃貸住宅",121,{"v":6.86,"d":"6.9"},{"v":1905.5555555555557,"d":"1,905.6"},{"v":158.7962962962963,"d":"158.8"},{"v":55199.99999999999,"d":"55,200"},{"v":4599.999999999999,"d":"4,600"},"1389〜2778 kWh/年未満","1389〜2778 kWh/年未満","公的統計・既存住宅混在","","R05/R06/R07",661,{"v":186.11111111111111,"d":"186.1"},{"v":188.88888888888889,"d":"188.9"},{"v":180.55555555555554,"d":"180.6"},{"v":141.66666666666666,"d":"141.7"},{"v":127.77777777777777,"d":"127.8"},{"v":119.44444444444444,"d":"119.4"},{"v":147.22222222222223,"d":"147.2"},{"v":186.11111111111111,"d":"186.1"},{"v":194.44444444444443,"d":"194.4"},{"v":152.7777777777778,"d":"152.8"},{"v":136.1111111111111,"d":"136.1"},{"v":144.44444444444446,"d":"144.4"}]
["S0662","世帯類型別・住宅の所有関係別","単身","給与住宅（社宅、公務員住宅など）",26,{"v":7.74,"d":"7.7"},{"v":2150,"d":"2,150.0"},{"v":179.16666666666666,"d":"179.2"},{"v":66700,"d":"66,700"},{"v":5558.333333333333,"d":"5,558"},"1389〜2778 kWh/年未満","1389〜2778 kWh/年未満","標本30未満・参考限定","","R05/R06/R07",662,{"v":247.22222222222223,"d":"247.2"},{"v":216.66666666666669,"d":"216.7"},{"v":194.44444444444443,"d":"194.4"},{"v":155.55555555555557,"d":"155.6"},{"v":136.1111111111111,"d":"136.1"},{"v":136.1111111111111,"d":"136.1"},{"v":175,"d":"175.0"},{"v":199.99999999999997,"d":"200.0"},{"v":194.44444444444443,"d":"194.4"},{"v":152.7777777777778,"d":"152.8"},{"v":147.22222222222223,"d":"147.2"},{"v":191.66666666666666,"d":"191.7"}]
["S0663","世帯類型別・住宅の所有関係別","単身","不明",3,{"$nulls":5},"非公表","非公表","非公表・推定不可","x","R05/R06/R07",663]
["S0665","世帯類型別・住宅の所有関係別","夫婦","持ち家・分譲（住宅、マンション）",2387,{"v":15.23,"d":"15.2"},{"v":4230.555555555555,"d":"4,230.6"},{"v":352.54629629629625,"d":"352.5"},{"v":118800.00000000001,"d":"118,800"},{"v":9900.000000000002,"d":"9,900"},"2778〜4167 kWh/年未満","2778〜4167 kWh/年未満","公的統計・既存住宅混在","","R05/R06/R07",665,{"v":477.77777777777777,"d":"477.8"},{"v":455.5555555555555,"d":"455.6"},{"v":433.33333333333337,"d":"433.3"},{"v":341.6666666666667,"d":"341.7"},{"v":291.6666666666667,"d":"291.7"},{"v":252.77777777777777,"d":"252.8"},{"v":291.6666666666667,"d":"291.7"},{"v":372.22222222222223,"d":"372.2"},{"v":372.22222222222223,"d":"372.2"},{"v":302.7777777777778,"d":"302.8"},{"v":286.1111111111111,"d":"286.1"},{"v":352.7777777777778,"d":"352.8"}]
["S0666","世帯類型別・住宅の所有関係別","夫婦","民営の賃貸住宅",479,{"v":11.45,"d":"11.5"},{"v":3180.555555555555,"d":"3,180.6"},{"v":265.04629629629625,"d":"265.0"},{"v":92200,"d":"92,200"},{"v":7683.333333333333,"d":"7,683"},"2778〜4167 kWh/年未満","1389〜2778 kWh/年未満","公的統計・既存住宅混在","","R05/R06/R07",666,{"v":324.99999999999994,"d":"325.0"},{"v":319.4444444444444,"d":"319.4"},{"v":305.5555555555556,"d":"305.6"},{"v":236.11111111111111,"d":"236.1"},{"v":208.33333333333331,"d":"208.3"},{"v":197.22222222222223,"d":"197.2"},{"v":241.66666666666666,"d":"241.7"},{"v":313.8888888888888,"d":"313.9"},{"v":316.66666666666663,"d":"316.7"},{"v":247.22222222222223,"d":"247.2"},{"v":216.66666666666669,"d":"216.7"},{"v":250,"d":"250.0"}]
["S0667","世帯類型別・住宅の所有関係別","夫婦","公営、公社または都市再生機構の賃貸住宅",142,9.7,{"v":2694.4444444444443,"d":"2,694.4"},{"v":224.53703703703704,"d":"224.5"},{"v":77300,"d":"77,300"},{"v":6441.666666666667,"d":"6,442"},"1389〜2778 kWh/年未満","1389〜2778 kWh/年未満","公的統計・既存住宅混在","","R05/R06/R07",667,{"v":255.55555555555554,"d":"255.6"},{"v":255.55555555555554,"d":"255.6"},{"v":250,"d":"250.0"},{"v":211.11111111111111,"d":"211.1"},{"v":188.88888888888889,"d":"188.9"},{"v":169.44444444444443,"d":"169.4"},{"v":199.99999999999997,"d":"200.0"},{"v":266.6666666666667,"d":"266.7"},{"v":277.77777777777777,"d":"277.8"},{"v":225,"d":"225.0"},{"v":191.66666666666666,"d":"191.7"},{"v":202.77777777777777,"d":"202.8"}]
["S0668","世帯類型別・住宅の所有関係別","夫婦","給与住宅（社宅、公務員住宅など）",28,{"v":12.01,"d":"12.0"},{"v":3336.111111111111,"d":"3,336.1"},{"v":278.00925925925924,"d":"278.0"},{"v":96600,"d":"96,600"},{"v":8050,"d":"8,050"},"2778〜4167 kWh/年未満","2778〜4167 kWh/年未満","標本30未満・参考限定","","R05/R06/R07",668,{"v":355.55555555555554,"d":"355.6"},{"v":338.88888888888886,"d":"338.9"},{"v":322.2222222222222,"d":"322.2"},{"v":255.55555555555554,"d":"255.6"},{"v":225,"d":"225.0"},{"v":202.77777777777777,"d":"202.8"},{"v":255.55555555555554,"d":"255.6"},{"v":308.33333333333337,"d":"308.3"},{"v":297.22222222222223,"d":"297.2"},{"v":258.33333333333337,"d":"258.3"},{"v":244.44444444444443,"d":"244.4"},{"v":272.2222222222222,"d":"272.2"}]
["S0669","世帯類型別・住宅の所有関係別","夫婦","不明",0,{"$nulls":5},"非公表","非公表","非公表・推定不可","-","R05/R06/R07",669]
["S0671","世帯類型別・住宅の所有関係別","夫婦と子","持ち家・分譲（住宅、マンション）",2088,{"v":20.19,"d":"20.2"},{"v":5608.333333333333,"d":"5,608.3"},{"v":467.3611111111111,"d":"467.4"},{"v":156000,"d":"156,000"},{"v":13000,"d":"13,000"},"4167〜5556 kWh/年未満","4167〜5556 kWh/年未満","公的統計・既存住宅混在","","R05/R06/R07",671,{"v":636.1111111111111,"d":"636.1"},{"v":613.8888888888888,"d":"613.9"},{"v":575,"d":"575.0"},{"v":438.88888888888886,"d":"438.9"},{"v":369.44444444444446,"d":"369.4"},{"v":333.3333333333333,"d":"333.3"},{"v":397.2222222222222,"d":"397.2"},{"v":502.77777777777777,"d":"502.8"},{"v":494.44444444444446,"d":"494.4"},{"v":397.2222222222222,"d":"397.2"},{"v":380.5555555555556,"d":"380.6"},{"v":472.22222222222223,"d":"472.2"}]
["S0672","世帯類型別・住宅の所有関係別","夫婦と子","民営の賃貸住宅",496,{"v":14.75,"d":"14.8"},{"v":4097.222222222223,"d":"4,097.2"},{"v":341.4351851851852,"d":"341.4"},{"v":118300,"d":"118,300"},{"v":9858.333333333334,"d":"9,858"},"2778〜4167 kWh/年未満","2778〜4167 kWh/年未満","公的統計・既存住宅混在","","R05/R06/R07",672,{"v":419.44444444444446,"d":"419.4"},{"v":405.55555555555554,"d":"405.6"},{"v":386.1111111111111,"d":"386.1"},{"v":302.7777777777778,"d":"302.8"},{"v":258.33333333333337,"d":"258.3"},{"v":255.55555555555554,"d":"255.6"},{"v":333.3333333333333,"d":"333.3"},{"v":419.44444444444446,"d":"419.4"},{"v":413.88888888888886,"d":"413.9"},{"v":311.11111111111114,"d":"311.1"},{"v":269.44444444444446,"d":"269.4"},{"v":319.4444444444444,"d":"319.4"}]
["S0673","世帯類型別・住宅の所有関係別","夫婦と子","公営、公社または都市再生機構の賃貸住宅",89,{"v":15.27,"d":"15.3"},{"v":4241.666666666666,"d":"4,241.7"},{"v":353.4722222222222,"d":"353.5"},{"v":118400,"d":"118,400"},{"v":9866.666666666666,"d":"9,867"},"4167〜5556 kWh/年未満","4167〜5556 kWh/年未満","公的統計・既存住宅混在","","R05/R06/R07",673,{"v":388.88888888888886,"d":"388.9"},{"v":386.1111111111111,"d":"386.1"},{"v":386.1111111111111,"d":"386.1"},{"v":322.2222222222222,"d":"322.2"},{"v":286.1111111111111,"d":"286.1"},{"v":272.2222222222222,"d":"272.2"},{"v":336.1111111111111,"d":"336.1"},{"v":444.44444444444446,"d":"444.4"},{"v":438.88888888888886,"d":"438.9"},{"v":358.3333333333333,"d":"358.3"},{"v":302.7777777777778,"d":"302.8"},{"v":316.66666666666663,"d":"316.7"}]
["S0674","世帯類型別・住宅の所有関係別","夫婦と子","給与住宅（社宅、公務員住宅など）",39,{"v":14.14,"d":"14.1"},{"v":3927.777777777778,"d":"3,927.8"},{"v":327.31481481481484,"d":"327.3"},{"v":112000,"d":"112,000"},{"v":9333.333333333334,"d":"9,333"},"2778〜4167 kWh/年未満","2778〜4167 kWh/年未満","公的統計・既存住宅混在","","R05/R06/R07",674,{"v":394.44444444444446,"d":"394.4"},{"v":397.2222222222222,"d":"397.2"},{"v":399.99999999999994,"d":"400.0"},{"v":311.11111111111114,"d":"311.1"},{"v":272.2222222222222,"d":"272.2"},{"v":252.77777777777777,"d":"252.8"},{"v":300,"d":"300.0"},{"v":347.22222222222223,"d":"347.2"},{"v":369.44444444444446,"d":"369.4"},{"v":297.22222222222223,"d":"297.2"},{"v":280.55555555555554,"d":"280.6"},{"v":305.5555555555556,"d":"305.6"}]
["S0675","世帯類型別・住宅の所有関係別","夫婦と子","不明",2,{"$nulls":5},"非公表","非公表","非公表・推定不可","x","R05/R06/R07",675]
["S0677","世帯類型別・住宅の所有関係別","三世代","持ち家・分譲（住宅、マンション）",458,{"v":27.88,"d":"27.9"},{"v":7744.444444444443,"d":"7,744.4"},{"v":645.3703703703703,"d":"645.4"},{"v":217300,"d":"217,300"},{"v":18108.333333333332,"d":"18,108"},"5556〜6944 kWh/年未満","4167〜5556 kWh/年未満","公的統計・既存住宅混在","","R05/R06/R07",677,{"v":894.4444444444445,"d":"894.4"},{"v":850,"d":"850.0"},{"v":791.6666666666666,"d":"791.7"},{"v":616.6666666666667,"d":"616.7"},{"v":519.4444444444445,"d":"519.4"},{"v":458.3333333333333,"d":"458.3"},{"v":533.3333333333334,"d":"533.3"},{"v":680.5555555555555,"d":"680.6"},{"v":669.4444444444445,"d":"669.4"},{"v":530.5555555555555,"d":"530.6"},{"v":533.3333333333334,"d":"533.3"},{"v":669.4444444444445,"d":"669.4"}]
["S0678","世帯類型別・住宅の所有関係別","三世代","民営の賃貸住宅",23,{"v":17.07,"d":"17.1"},{"v":4741.666666666666,"d":"4,741.7"},{"v":395.13888888888886,"d":"395.1"},{"v":136800,"d":"136,800"},{"v":11400,"d":"11,400"},"2778〜4167 kWh/年未満","2778〜4167 kWh/年未満","標本30未満・参考限定","","R05/R06/R07",678,{"v":475,"d":"475.0"},{"v":469.44444444444446,"d":"469.4"},{"v":458.3333333333333,"d":"458.3"},{"v":383.3333333333333,"d":"383.3"},{"v":313.8888888888888,"d":"313.9"},{"v":294.44444444444446,"d":"294.4"},{"v":350,"d":"350.0"},{"v":463.88888888888886,"d":"463.9"},{"v":455.5555555555555,"d":"455.6"},{"v":380.5555555555556,"d":"380.6"},{"v":338.88888888888886,"d":"338.9"},{"v":358.3333333333333,"d":"358.3"}]
["S0679","世帯類型別・住宅の所有関係別","三世代","公営、公社または都市再生機構の賃貸住宅",5,{"$nulls":5},"2778〜4167 kWh/年未満","2778〜4167 kWh/年未満","非公表・推定不可","Q","R05/R06/R07",679]
["S0680","世帯類型別・住宅の所有関係別","三世代","給与住宅（社宅、公務員住宅など）",1,{"$nulls":5},"非公表","非公表","非公表・推定不可","x","R05/R06/R07",680]
["S0681","世帯類型別・住宅の所有関係別","三世代","不明",1,{"$nulls":5},"非公表","非公表","非公表・推定不可","x","R05/R06/R07",681]
["S0683","世帯類型別・住宅の所有関係別","その他","持ち家・分譲（住宅、マンション）",837,{"v":17.81,"d":"17.8"},{"v":4947.222222222222,"d":"4,947.2"},{"v":412.2685185185185,"d":"412.3"},{"v":140500,"d":"140,500"},{"v":11708.333333333334,"d":"11,708"},"4167〜5556 kWh/年未満","2778〜4167 kWh/年未満","公的統計・既存住宅混在","","R05/R06/R07",683,{"v":561.1111111111111,"d":"561.1"},{"v":536.1111111111111,"d":"536.1"},{"v":505.55555555555554,"d":"505.6"},{"v":391.66666666666663,"d":"391.7"},{"v":333.3333333333333,"d":"333.3"},{"v":291.6666666666667,"d":"291.7"},{"v":338.88888888888886,"d":"338.9"},{"v":441.66666666666663,"d":"441.7"},{"v":436.11111111111114,"d":"436.1"},{"v":352.7777777777778,"d":"352.8"},{"v":338.88888888888886,"d":"338.9"},{"v":419.44444444444446,"d":"419.4"}]
["S0684","世帯類型別・住宅の所有関係別","その他","民営の賃貸住宅",267,{"v":11.54,"d":"11.5"},{"v":3205.555555555555,"d":"3,205.6"},{"v":267.1296296296296,"d":"267.1"},{"v":90600,"d":"90,600"},{"v":7550,"d":"7,550"},"2778〜4167 kWh/年未満","1389〜2778 kWh/年未満","公的統計・既存住宅混在","","R05/R06/R07",684,{"v":327.77777777777777,"d":"327.8"},{"v":324.99999999999994,"d":"325.0"},{"v":300,"d":"300.0"},{"v":233.33333333333331,"d":"233.3"},{"v":205.55555555555554,"d":"205.6"},{"v":191.66666666666666,"d":"191.7"},{"v":244.44444444444443,"d":"244.4"},{"v":330.55555555555554,"d":"330.6"},{"v":324.99999999999994,"d":"325.0"},{"v":258.33333333333337,"d":"258.3"},{"v":213.88888888888889,"d":"213.9"},{"v":255.55555555555554,"d":"255.6"}]
["S0685","世帯類型別・住宅の所有関係別","その他","公営、公社または都市再生機構の賃貸住宅",103,{"v":11.41,"d":"11.4"},{"v":3169.4444444444443,"d":"3,169.4"},{"v":264.1203703703704,"d":"264.1"},{"v":87100.00000000001,"d":"87,100"},{"v":7258.333333333335,"d":"7,258"},"2778〜4167 kWh/年未満","1389〜2778 kWh/年未満","公的統計・既存住宅混在","","R05/R06/R07",685,{"v":322.2222222222222,"d":"322.2"},{"v":305.5555555555556,"d":"305.6"},{"v":291.6666666666667,"d":"291.7"},{"v":233.33333333333331,"d":"233.3"},{"v":208.33333333333331,"d":"208.3"},{"v":194.44444444444443,"d":"194.4"},{"v":261.1111111111111,"d":"261.1"},{"v":333.3333333333333,"d":"333.3"},{"v":327.77777777777777,"d":"327.8"},{"v":236.11111111111111,"d":"236.1"},{"v":205.55555555555554,"d":"205.6"},{"v":250,"d":"250.0"}]
["S0686","世帯類型別・住宅の所有関係別","その他","給与住宅（社宅、公務員住宅など）",5,{"$nulls":5},"1389〜2778 kWh/年未満","1389〜2778 kWh/年未満","非公表・推定不可","Q","R05/R06/R07",686]
["S0687","世帯類型別・住宅の所有関係別","その他","不明",0,{"$nulls":5},"非公表","非公表","非公表・推定不可","-","R05/R06/R07",687]
["S0688","世帯類型別・住宅の所有関係別","不明","",5,{"$nulls":5},"2778〜4167 kWh/年未満","2778〜4167 kWh/年未満","非公表・推定不可","Q","R05/R06/R07",688]
["S0690","住宅の延床面積別","25㎡未満","",167,6.4,{"v":1777.7777777777778,"d":"1,777.8"},{"v":148.14814814814815,"d":"148.1"},{"v":51000,"d":"51,000"},{"v":4250,"d":"4,250"},"1389〜2778 kWh/年未満","1389〜2778 kWh/年未満","公的統計・既存住宅混在","","R05/R06/R07",690,{"v":175,"d":"175.0"},{"v":177.77777777777777,"d":"177.8"},{"v":169.44444444444443,"d":"169.4"},{"v":127.77777777777777,"d":"127.8"},{"v":116.66666666666666,"d":"116.7"},{"v":111.11111111111111,"d":"111.1"},{"v":136.1111111111111,"d":"136.1"},{"v":172.22222222222223,"d":"172.2"},{"v":180.55555555555554,"d":"180.6"},{"v":147.22222222222223,"d":"147.2"},{"v":127.77777777777777,"d":"127.8"},{"v":138.88888888888889,"d":"138.9"}]
["S0691","住宅の延床面積別","25～50㎡未満","",1005,{"v":8.33,"d":"8.3"},{"v":2313.8888888888887,"d":"2,313.9"},{"v":192.82407407407405,"d":"192.8"},{"v":67300,"d":"67,300"},{"v":5608.333333333333,"d":"5,608"},"1389〜2778 kWh/年未満","1389〜2778 kWh/年未満","公的統計・既存住宅混在","","R05/R06/R07",691,{"v":230.55555555555554,"d":"230.6"},{"v":227.77777777777774,"d":"227.8"},{"v":213.88888888888889,"d":"213.9"},{"v":169.44444444444443,"d":"169.4"},{"v":150,"d":"150.0"},{"v":147.22222222222223,"d":"147.2"},{"v":183.33333333333334,"d":"183.3"},{"v":238.88888888888889,"d":"238.9"},{"v":233.33333333333331,"d":"233.3"},{"v":183.33333333333334,"d":"183.3"},{"v":158.33333333333331,"d":"158.3"},{"v":180.55555555555554,"d":"180.6"}]
["S0692","住宅の延床面積別","50～75㎡未満","",1784,{"v":11.35,"d":"11.4"},{"v":3152.777777777778,"d":"3,152.8"},{"v":262.73148148148147,"d":"262.7"},{"v":90500,"d":"90,500"},{"v":7541.666666666667,"d":"7,542"},"2778〜4167 kWh/年未満","1389〜2778 kWh/年未満","公的統計・既存住宅混在","","R05/R06/R07",692,{"v":313.8888888888888,"d":"313.9"},{"v":316.66666666666663,"d":"316.7"},{"v":300,"d":"300.0"},{"v":238.88888888888889,"d":"238.9"},{"v":211.11111111111111,"d":"211.1"},{"v":197.22222222222223,"d":"197.2"},{"v":238.88888888888889,"d":"238.9"},{"v":311.11111111111114,"d":"311.1"},{"v":316.66666666666663,"d":"316.7"},{"v":250,"d":"250.0"},{"v":213.88888888888889,"d":"213.9"},{"v":238.88888888888889,"d":"238.9"}]
["S0693","住宅の延床面積別","75～100㎡未満","",1642,{"v":13.88,"d":"13.9"},{"v":3855.5555555555557,"d":"3,855.6"},{"v":321.2962962962963,"d":"321.3"},{"v":109900,"d":"109,900"},{"v":9158.333333333334,"d":"9,158"},"2778〜4167 kWh/年未満","2778〜4167 kWh/年未満","公的統計・既存住宅混在","","R05/R06/R07",693,{"v":405.55555555555554,"d":"405.6"},{"v":394.44444444444446,"d":"394.4"},{"v":377.77777777777777,"d":"377.8"},{"v":300,"d":"300.0"},{"v":261.1111111111111,"d":"261.1"},{"v":238.88888888888889,"d":"238.9"},{"v":283.3333333333333,"d":"283.3"},{"v":361.1111111111111,"d":"361.1"},{"v":366.6666666666667,"d":"366.7"},{"v":297.22222222222223,"d":"297.2"},{"v":263.8888888888889,"d":"263.9"},{"v":308.33333333333337,"d":"308.3"}]
["S0694","住宅の延床面積別","100～125㎡未満","",1578,{"v":16.66,"d":"16.7"},{"v":4627.777777777777,"d":"4,627.8"},{"v":385.6481481481481,"d":"385.6"},{"v":129600.00000000001,"d":"129,600"},{"v":10800.000000000002,"d":"10,800"},"4167〜5556 kWh/年未満","2778〜4167 kWh/年未満","公的統計・既存住宅混在","","R05/R06/R07",694,{"v":527.7777777777778,"d":"527.8"},{"v":502.77777777777777,"d":"502.8"},{"v":469.44444444444446,"d":"469.4"},{"v":369.44444444444446,"d":"369.4"},{"v":313.8888888888888,"d":"313.9"},{"v":277.77777777777777,"d":"277.8"},{"v":322.2222222222222,"d":"322.2"},{"v":405.55555555555554,"d":"405.6"},{"v":405.55555555555554,"d":"405.6"},{"v":327.77777777777777,"d":"327.8"},{"v":316.66666666666663,"d":"316.7"},{"v":391.66666666666663,"d":"391.7"}]
["S0695","住宅の延床面積別","125～150㎡未満","",1303,{"v":18.63,"d":"18.6"},{"v":5175,"d":"5,175.0"},{"v":431.25,"d":"431.3"},{"v":144300,"d":"144,300"},{"v":12025,"d":"12,025"},"4167〜5556 kWh/年未満","2778〜4167 kWh/年未満","公的統計・既存住宅混在","","R05/R06/R07",695,{"v":616.6666666666667,"d":"616.7"},{"v":583.3333333333334,"d":"583.3"},{"v":544.4444444444443,"d":"544.4"},{"v":416.66666666666663,"d":"416.7"},{"v":350,"d":"350.0"},{"v":302.7777777777778,"d":"302.8"},{"v":347.22222222222223,"d":"347.2"},{"v":438.88888888888886,"d":"438.9"},{"v":427.77777777777777,"d":"427.8"},{"v":347.22222222222223,"d":"347.2"},{"v":350,"d":"350.0"},{"v":450,"d":"450.0"}]
["S0696","住宅の延床面積別","150～200㎡未満","",988,{"v":20.53,"d":"20.5"},{"v":5702.777777777778,"d":"5,702.8"},{"v":475.2314814814815,"d":"475.2"},{"v":157800,"d":"157,800"},{"v":13150,"d":"13,150"},"4167〜5556 kWh/年未満","2778〜4167 kWh/年未満","公的統計・既存住宅混在","","R05/R06/R07",696,{"v":677.7777777777777,"d":"677.8"},{"v":638.8888888888888,"d":"638.9"},{"v":600,"d":"600.0"},{"v":461.1111111111111,"d":"461.1"},{"v":383.3333333333333,"d":"383.3"},{"v":333.3333333333333,"d":"333.3"},{"v":383.3333333333333,"d":"383.3"},{"v":483.3333333333333,"d":"483.3"},{"v":475,"d":"475.0"},{"v":386.1111111111111,"d":"386.1"},{"v":386.1111111111111,"d":"386.1"},{"v":494.44444444444446,"d":"494.4"}]
["S0697","住宅の延床面積別","200～300㎡未満","",452,{"v":22.84,"d":"22.8"},{"v":6344.444444444444,"d":"6,344.4"},{"v":528.7037037037037,"d":"528.7"},{"v":178900,"d":"178,900"},{"v":14908.333333333334,"d":"14,908"},"4167〜5556 kWh/年未満","4167〜5556 kWh/年未満","公的統計・既存住宅混在","","R05/R06/R07",697,{"v":747.2222222222223,"d":"747.2"},{"v":683.3333333333334,"d":"683.3"},{"v":641.6666666666667,"d":"641.7"},{"v":511.1111111111111,"d":"511.1"},{"v":436.11111111111114,"d":"436.1"},{"v":375,"d":"375.0"},{"v":444.44444444444446,"d":"444.4"},{"v":566.6666666666666,"d":"566.7"},{"v":538.8888888888889,"d":"538.9"},{"v":419.44444444444446,"d":"419.4"},{"v":430.5555555555556,"d":"430.6"},{"v":549.9999999999999,"d":"550.0"}]
["S0698","住宅の延床面積別","300㎡以上","",54,{"v":33.29,"d":"33.3"},{"v":9247.222222222223,"d":"9,247.2"},{"v":770.6018518518518,"d":"770.6"},{"v":251900,"d":"251,900"},{"v":20991.666666666668,"d":"20,992"},"8333〜9722 kWh/年未満","4167〜5556 kWh/年未満","公的統計・既存住宅混在","","R05/R06/R07",698,{"v":1125,"d":"1,125.0"},{"v":1055.5555555555557,"d":"1,055.6"},{"v":988.8888888888889,"d":"988.9"},{"v":722.2222222222222,"d":"722.2"},{"v":619.4444444444445,"d":"619.4"},{"v":497.22222222222223,"d":"497.2"},{"v":597.2222222222222,"d":"597.2"},{"v":805.5555555555554,"d":"805.6"},{"v":761.1111111111112,"d":"761.1"},{"v":613.8888888888888,"d":"613.9"},{"v":619.4444444444445,"d":"619.4"},{"v":841.6666666666665,"d":"841.7"}]
["S0699","住宅の延床面積別","不明","",318,{"v":13.02,"d":"13.0"},{"v":3616.666666666666,"d":"3,616.7"},{"v":301.38888888888886,"d":"301.4"},{"v":100500,"d":"100,500"},{"v":8375,"d":"8,375"},"2778〜4167 kWh/年未満","1389〜2778 kWh/年未満","公的統計・既存住宅混在","","R05/R06/R07",699,{"v":388.88888888888886,"d":"388.9"},{"v":375,"d":"375.0"},{"v":347.22222222222223,"d":"347.2"},{"v":286.1111111111111,"d":"286.1"},{"v":244.44444444444443,"d":"244.4"},{"v":222.22222222222223,"d":"222.2"},{"v":263.8888888888889,"d":"263.9"},{"v":330.55555555555554,"d":"330.6"},{"v":336.1111111111111,"d":"336.1"},{"v":274.99999999999994,"d":"275.0"},{"v":250,"d":"250.0"},{"v":294.44444444444446,"d":"294.4"}]
["S0702","建て方別・住宅の延床面積別","戸建","25㎡未満",3,{"$nulls":5},"非公表","非公表","非公表・推定不可","x","R05/R06/R07",702]
["S0703","建て方別・住宅の延床面積別","戸建","25～50㎡未満",84,{"v":12.02,"d":"12.0"},{"v":3338.8888888888887,"d":"3,338.9"},{"v":278.2407407407407,"d":"278.2"},{"v":96300.00000000001,"d":"96,300"},{"v":8025.000000000001,"d":"8,025"},"2778〜4167 kWh/年未満","2778〜4167 kWh/年未満","公的統計・既存住宅混在","","R05/R06/R07",703,{"v":352.7777777777778,"d":"352.8"},{"v":350,"d":"350.0"},{"v":336.1111111111111,"d":"336.1"},{"v":261.1111111111111,"d":"261.1"},{"v":230.55555555555554,"d":"230.6"},{"v":211.11111111111111,"d":"211.1"},{"v":250,"d":"250.0"},{"v":311.11111111111114,"d":"311.1"},{"v":308.33333333333337,"d":"308.3"},{"v":244.44444444444443,"d":"244.4"},{"v":219.44444444444443,"d":"219.4"},{"v":263.8888888888889,"d":"263.9"}]
["S0704","建て方別・住宅の延床面積別","戸建","50～75㎡未満",376,{"v":14.37,"d":"14.4"},{"v":3991.666666666666,"d":"3,991.7"},{"v":332.63888888888886,"d":"332.6"},{"v":114100,"d":"114,100"},{"v":9508.333333333334,"d":"9,508"},"2778〜4167 kWh/年未満","2778〜4167 kWh/年未満","公的統計・既存住宅混在","","R05/R06/R07",704,{"v":430.5555555555556,"d":"430.6"},{"v":425,"d":"425.0"},{"v":397.2222222222222,"d":"397.2"},{"v":313.8888888888888,"d":"313.9"},{"v":266.6666666666667,"d":"266.7"},{"v":236.11111111111111,"d":"236.1"},{"v":286.1111111111111,"d":"286.1"},{"v":377.77777777777777,"d":"377.8"},{"v":372.22222222222223,"d":"372.2"},{"v":291.6666666666667,"d":"291.7"},{"v":269.44444444444446,"d":"269.4"},{"v":322.2222222222222,"d":"322.2"}]
["S0705","建て方別・住宅の延床面積別","戸建","75～100㎡未満",1012,{"v":14.56,"d":"14.6"},{"v":4044.4444444444443,"d":"4,044.4"},{"v":337.037037037037,"d":"337.0"},{"v":115800,"d":"115,800"},{"v":9650,"d":"9,650"},"2778〜4167 kWh/年未満","2778〜4167 kWh/年未満","公的統計・既存住宅混在","","R05/R06/R07",705,{"v":438.88888888888886,"d":"438.9"},{"v":427.77777777777777,"d":"427.8"},{"v":408.3333333333333,"d":"408.3"},{"v":313.8888888888888,"d":"313.9"},{"v":269.44444444444446,"d":"269.4"},{"v":244.44444444444443,"d":"244.4"},{"v":291.6666666666667,"d":"291.7"},{"v":372.22222222222223,"d":"372.2"},{"v":369.44444444444446,"d":"369.4"},{"v":300,"d":"300.0"},{"v":274.99999999999994,"d":"275.0"},{"v":333.3333333333333,"d":"333.3"}]
["S0706","建て方別・住宅の延床面積別","戸建","100～125㎡未満",1483,{"v":16.86,"d":"16.9"},{"v":4683.333333333333,"d":"4,683.3"},{"v":390.27777777777777,"d":"390.3"},{"v":131100,"d":"131,100"},{"v":10925,"d":"10,925"},"4167〜5556 kWh/年未満","2778〜4167 kWh/年未満","公的統計・既存住宅混在","","R05/R06/R07",706,{"v":536.1111111111111,"d":"536.1"},{"v":511.1111111111111,"d":"511.1"},{"v":477.77777777777777,"d":"477.8"},{"v":375,"d":"375.0"},{"v":316.66666666666663,"d":"316.7"},{"v":277.77777777777777,"d":"277.8"},{"v":322.2222222222222,"d":"322.2"},{"v":408.3333333333333,"d":"408.3"},{"v":408.3333333333333,"d":"408.3"},{"v":330.55555555555554,"d":"330.6"},{"v":322.2222222222222,"d":"322.2"},{"v":397.2222222222222,"d":"397.2"}]
["S0707","建て方別・住宅の延床面積別","戸建","125～150㎡未満",1281,{"v":18.83,"d":"18.8"},{"v":5230.555555555555,"d":"5,230.6"},{"v":435.87962962962956,"d":"435.9"},{"v":145800,"d":"145,800"},{"v":12150,"d":"12,150"},"4167〜5556 kWh/年未満","2778〜4167 kWh/年未満","公的統計・既存住宅混在","","R05/R06/R07",707,{"v":625,"d":"625.0"},{"v":591.6666666666666,"d":"591.7"},{"v":552.7777777777778,"d":"552.8"},{"v":422.22222222222223,"d":"422.2"},{"v":352.7777777777778,"d":"352.8"},{"v":305.5555555555556,"d":"305.6"},{"v":350,"d":"350.0"},{"v":441.66666666666663,"d":"441.7"},{"v":430.5555555555556,"d":"430.6"},{"v":350,"d":"350.0"},{"v":355.55555555555554,"d":"355.6"},{"v":455.5555555555555,"d":"455.6"}]
["S0708","建て方別・住宅の延床面積別","戸建","150～200㎡未満",964,{"v":20.69,"d":"20.7"},{"v":5747.222222222223,"d":"5,747.2"},{"v":478.9351851851852,"d":"478.9"},{"v":158300,"d":"158,300"},{"v":13191.666666666666,"d":"13,192"},"4167〜5556 kWh/年未満","2778〜4167 kWh/年未満","公的統計・既存住宅混在","","R05/R06/R07",708,{"v":686.1111111111111,"d":"686.1"},{"v":644.4444444444443,"d":"644.4"},{"v":605.5555555555557,"d":"605.6"},{"v":466.66666666666663,"d":"466.7"},{"v":386.1111111111111,"d":"386.1"},{"v":336.1111111111111,"d":"336.1"},{"v":386.1111111111111,"d":"386.1"},{"v":486.1111111111111,"d":"486.1"},{"v":477.77777777777777,"d":"477.8"},{"v":386.1111111111111,"d":"386.1"},{"v":391.66666666666663,"d":"391.7"},{"v":500,"d":"500.0"}]
["S0709","建て方別・住宅の延床面積別","戸建","200～300㎡未満",450,{"v":22.83,"d":"22.8"},{"v":6341.666666666666,"d":"6,341.7"},{"v":528.4722222222222,"d":"528.5"},{"v":178900,"d":"178,900"},{"v":14908.333333333334,"d":"14,908"},"4167〜5556 kWh/年未満","4167〜5556 kWh/年未満","公的統計・既存住宅混在","","R05/R06/R07",709,{"v":747.2222222222223,"d":"747.2"},{"v":683.3333333333334,"d":"683.3"},{"v":641.6666666666667,"d":"641.7"},{"v":511.1111111111111,"d":"511.1"},{"v":436.11111111111114,"d":"436.1"},{"v":375,"d":"375.0"},{"v":444.44444444444446,"d":"444.4"},{"v":566.6666666666666,"d":"566.7"},{"v":538.8888888888889,"d":"538.9"},{"v":419.44444444444446,"d":"419.4"},{"v":430.5555555555556,"d":"430.6"},{"v":549.9999999999999,"d":"550.0"}]
["S0710","建て方別・住宅の延床面積別","戸建","300㎡以上",54,{"v":33.29,"d":"33.3"},{"v":9247.222222222223,"d":"9,247.2"},{"v":770.6018518518518,"d":"770.6"},{"v":251900,"d":"251,900"},{"v":20991.666666666668,"d":"20,992"},"8333〜9722 kWh/年未満","4167〜5556 kWh/年未満","公的統計・既存住宅混在","","R05/R06/R07",710,{"v":1125,"d":"1,125.0"},{"v":1055.5555555555557,"d":"1,055.6"},{"v":988.8888888888889,"d":"988.9"},{"v":722.2222222222222,"d":"722.2"},{"v":619.4444444444445,"d":"619.4"},{"v":497.22222222222223,"d":"497.2"},{"v":597.2222222222222,"d":"597.2"},{"v":805.5555555555554,"d":"805.6"},{"v":761.1111111111112,"d":"761.1"},{"v":613.8888888888888,"d":"613.9"},{"v":619.4444444444445,"d":"619.4"},{"v":841.6666666666665,"d":"841.7"}]
["S0711","建て方別・住宅の延床面積別","戸建","不明",212,{"v":18.39,"d":"18.4"},{"v":5108.333333333333,"d":"5,108.3"},{"v":425.6944444444444,"d":"425.7"},{"v":140200,"d":"140,200"},{"v":11683.333333333334,"d":"11,683"},"4167〜5556 kWh/年未満","2778〜4167 kWh/年未満","公的統計・既存住宅混在","","R05/R06/R07",711,{"v":572.2222222222222,"d":"572.2"},{"v":536.1111111111111,"d":"536.1"},{"v":505.55555555555554,"d":"505.6"},{"v":419.44444444444446,"d":"419.4"},{"v":358.3333333333333,"d":"358.3"},{"v":319.4444444444444,"d":"319.4"},{"v":350,"d":"350.0"},{"v":444.44444444444446,"d":"444.4"},{"v":447.22222222222223,"d":"447.2"},{"v":375,"d":"375.0"},{"v":355.55555555555554,"d":"355.6"},{"v":430.5555555555556,"d":"430.6"}]
["S0713","建て方別・住宅の延床面積別","集合","25㎡未満",164,{"v":6.38,"d":"6.4"},{"v":1772.2222222222222,"d":"1,772.2"},{"v":147.6851851851852,"d":"147.7"},{"v":50900,"d":"50,900"},{"v":4241.666666666667,"d":"4,242"},"1389〜2778 kWh/年未満","1389〜2778 kWh/年未満","公的統計・既存住宅混在","","R05/R06/R07",713,{"v":175,"d":"175.0"},{"v":177.77777777777777,"d":"177.8"},{"v":169.44444444444443,"d":"169.4"},{"v":127.77777777777777,"d":"127.8"},{"v":113.88888888888887,"d":"113.9"},{"v":111.11111111111111,"d":"111.1"},{"v":133.33333333333334,"d":"133.3"},{"v":172.22222222222223,"d":"172.2"},{"v":180.55555555555554,"d":"180.6"},{"v":147.22222222222223,"d":"147.2"},{"v":125,"d":"125.0"},{"v":138.88888888888889,"d":"138.9"}]
["S0714","建て方別・住宅の延床面積別","集合","25～50㎡未満",921,8.1,{"v":2250,"d":"2,250.0"},187.5,{"v":65500,"d":"65,500"},{"v":5458.333333333333,"d":"5,458"},"1389〜2778 kWh/年未満","1389〜2778 kWh/年未満","公的統計・既存住宅混在","","R05/R06/R07",714,{"v":222.22222222222223,"d":"222.2"},{"v":219.44444444444443,"d":"219.4"},{"v":208.33333333333331,"d":"208.3"},{"v":163.88888888888889,"d":"163.9"},{"v":144.44444444444446,"d":"144.4"},{"v":141.66666666666666,"d":"141.7"},{"v":180.55555555555554,"d":"180.6"},{"v":233.33333333333331,"d":"233.3"},{"v":227.77777777777774,"d":"227.8"},{"v":177.77777777777777,"d":"177.8"},{"v":152.7777777777778,"d":"152.8"},{"v":175,"d":"175.0"}]
["S0715","建て方別・住宅の延床面積別","集合","50～75㎡未満",1408,{"v":10.63,"d":"10.6"},{"v":2952.777777777778,"d":"2,952.8"},{"v":246.0648148148148,"d":"246.1"},{"v":84900,"d":"84,900"},{"v":7075,"d":"7,075"},"1389〜2778 kWh/年未満","1389〜2778 kWh/年未満","公的統計・既存住宅混在","","R05/R06/R07",715,{"v":288.8888888888889,"d":"288.9"},{"v":291.6666666666667,"d":"291.7"},{"v":277.77777777777777,"d":"277.8"},{"v":222.22222222222223,"d":"222.2"},{"v":197.22222222222223,"d":"197.2"},{"v":188.88888888888889,"d":"188.9"},{"v":230.55555555555554,"d":"230.6"},{"v":294.44444444444446,"d":"294.4"},{"v":302.7777777777778,"d":"302.8"},{"v":241.66666666666666,"d":"241.7"},{"v":202.77777777777777,"d":"202.8"},{"v":219.44444444444443,"d":"219.4"}]
["S0716","建て方別・住宅の延床面積別","集合","75～100㎡未満",630,{"v":12.91,"d":"12.9"},{"v":3586.1111111111113,"d":"3,586.1"},{"v":298.8425925925926,"d":"298.8"},{"v":101500,"d":"101,500"},{"v":8458.333333333334,"d":"8,458"},"2778〜4167 kWh/年未満","2778〜4167 kWh/年未満","公的統計・既存住宅混在","","R05/R06/R07",716,{"v":355.55555555555554,"d":"355.6"},{"v":347.22222222222223,"d":"347.2"},{"v":336.1111111111111,"d":"336.1"},{"v":277.77777777777777,"d":"277.8"},{"v":247.22222222222223,"d":"247.2"},{"v":227.77777777777774,"d":"227.8"},{"v":272.2222222222222,"d":"272.2"},{"v":347.22222222222223,"d":"347.2"},{"v":361.1111111111111,"d":"361.1"},{"v":288.8888888888889,"d":"288.9"},{"v":250,"d":"250.0"},{"v":272.2222222222222,"d":"272.2"}]
["S0717","建て方別・住宅の延床面積別","集合","100～125㎡未満",95,{"v":14.13,"d":"14.1"},{"v":3925.0000000000005,"d":"3,925.0"},{"v":327.08333333333337,"d":"327.1"},{"v":111800,"d":"111,800"},{"v":9316.666666666666,"d":"9,317"},"2778〜4167 kWh/年未満","2778〜4167 kWh/年未満","公的統計・既存住宅混在","","R05/R06/R07",717,{"v":408.3333333333333,"d":"408.3"},{"v":383.3333333333333,"d":"383.3"},{"v":375,"d":"375.0"},{"v":305.5555555555556,"d":"305.6"},{"v":272.2222222222222,"d":"272.2"},{"v":252.77777777777777,"d":"252.8"},{"v":305.5555555555556,"d":"305.6"},{"v":369.44444444444446,"d":"369.4"},{"v":375,"d":"375.0"},{"v":297.22222222222223,"d":"297.2"},{"v":266.6666666666667,"d":"266.7"},{"v":319.4444444444444,"d":"319.4"}]
["S0718","建て方別・住宅の延床面積別","集合","125～150㎡未満",22,{"v":11.94,"d":"11.9"},{"v":3316.6666666666665,"d":"3,316.7"},{"v":276.38888888888886,"d":"276.4"},{"v":94900,"d":"94,900"},{"v":7908.333333333333,"d":"7,908"},"1389〜2778 kWh/年未満","1389〜2778 kWh/年未満","標本30未満・参考限定","","R05/R06/R07",718,{"v":324.99999999999994,"d":"325.0"},{"v":319.4444444444444,"d":"319.4"},{"v":302.7777777777778,"d":"302.8"},{"v":261.1111111111111,"d":"261.1"},{"v":205.55555555555554,"d":"205.6"},{"v":222.22222222222223,"d":"222.2"},{"v":250,"d":"250.0"},{"v":327.77777777777777,"d":"327.8"},{"v":355.55555555555554,"d":"355.6"},{"v":277.77777777777777,"d":"277.8"},{"v":222.22222222222223,"d":"222.2"},{"v":250,"d":"250.0"}]
["S0719","建て方別・住宅の延床面積別","集合","150～200㎡未満",24,{"v":15.47,"d":"15.5"},{"v":4297.222222222223,"d":"4,297.2"},{"v":358.1018518518519,"d":"358.1"},{"v":140300,"d":"140,300"},{"v":11691.666666666666,"d":"11,692"},"2778〜4167 kWh/年未満","2778〜4167 kWh/年未満","標本30未満・参考限定","","R05/R06/R07",719,{"v":422.22222222222223,"d":"422.2"},{"v":488.88888888888886,"d":"488.9"},{"v":422.22222222222223,"d":"422.2"},{"v":330.55555555555554,"d":"330.6"},{"v":288.8888888888889,"d":"288.9"},{"v":255.55555555555554,"d":"255.6"},{"v":277.77777777777777,"d":"277.8"},{"v":394.44444444444446,"d":"394.4"},{"v":450,"d":"450.0"},{"v":380.5555555555556,"d":"380.6"},{"v":263.8888888888889,"d":"263.9"},{"v":322.2222222222222,"d":"322.2"}]
["S0720","建て方別・住宅の延床面積別","集合","200～300㎡未満",2,{"$nulls":5},"非公表","非公表","非公表・推定不可","x","R05/R06/R07",720]
["S0721","建て方別・住宅の延床面積別","集合","300㎡以上",0,{"$nulls":5},"非公表","非公表","非公表・推定不可","-","R05/R06/R07",721]
["S0722","建て方別・住宅の延床面積別","集合","不明",106,{"v":7.98,"d":"8.0"},{"v":2216.666666666667,"d":"2,216.7"},{"v":184.72222222222226,"d":"184.7"},{"v":63099.99999999999,"d":"63,100"},{"v":5258.333333333333,"d":"5,258"},"1389〜2778 kWh/年未満","1389〜2778 kWh/年未満","公的統計・既存住宅混在","","R05/R06/R07",722,{"v":216.66666666666669,"d":"216.7"},{"v":225,"d":"225.0"},{"v":199.99999999999997,"d":"200.0"},{"v":158.33333333333331,"d":"158.3"},{"v":138.88888888888889,"d":"138.9"},{"v":133.33333333333334,"d":"133.3"},{"v":183.33333333333334,"d":"183.3"},{"v":225,"d":"225.0"},{"v":233.33333333333331,"d":"233.3"},{"v":183.33333333333334,"d":"183.3"},{"v":155.55555555555557,"d":"155.6"},{"v":169.44444444444443,"d":"169.4"}]
["S0725","世帯類型別・延床面積別","単身","25㎡未満",137,6.1,{"v":1694.4444444444441,"d":"1,694.4"},{"v":141.20370370370367,"d":"141.2"},{"v":48700,"d":"48,700"},{"v":4058.3333333333335,"d":"4,058"},"1389〜2778 kWh/年未満","1389〜2778 kWh/年未満","公的統計・既存住宅混在","","R05/R06/R07",725,{"v":166.66666666666666,"d":"166.7"},{"v":169.44444444444443,"d":"169.4"},{"v":161.1111111111111,"d":"161.1"},{"v":122.22222222222221,"d":"122.2"},{"v":111.11111111111111,"d":"111.1"},{"v":105.55555555555556,"d":"105.6"},{"v":127.77777777777777,"d":"127.8"},{"v":163.88888888888889,"d":"163.9"},{"v":172.22222222222223,"d":"172.2"},{"v":141.66666666666666,"d":"141.7"},{"v":119.44444444444444,"d":"119.4"},{"v":130.55555555555554,"d":"130.6"}]
["S0726","世帯類型別・延床面積別","単身","25～50㎡未満",464,{"v":7.17,"d":"7.2"},{"v":1991.6666666666667,"d":"1,991.7"},{"v":165.97222222222223,"d":"166.0"},{"v":58400,"d":"58,400"},{"v":4866.666666666667,"d":"4,867"},"1389〜2778 kWh/年未満","1389〜2778 kWh/年未満","公的統計・既存住宅混在","","R05/R06/R07",726,{"v":197.22222222222223,"d":"197.2"},{"v":194.44444444444443,"d":"194.4"},{"v":183.33333333333334,"d":"183.3"},{"v":144.44444444444446,"d":"144.4"},{"v":130.55555555555554,"d":"130.6"},{"v":127.77777777777777,"d":"127.8"},{"v":158.33333333333331,"d":"158.3"},{"v":205.55555555555554,"d":"205.6"},{"v":199.99999999999997,"d":"200.0"},{"v":158.33333333333331,"d":"158.3"},{"v":136.1111111111111,"d":"136.1"},{"v":155.55555555555557,"d":"155.6"}]
["S0727","世帯類型別・延床面積別","単身","50～75㎡未満",357,{"v":8.47,"d":"8.5"},{"v":2352.777777777778,"d":"2,352.8"},{"v":196.0648148148148,"d":"196.1"},{"v":67200,"d":"67,200"},{"v":5600,"d":"5,600"},"1389〜2778 kWh/年未満","1389〜2778 kWh/年未満","公的統計・既存住宅混在","","R05/R06/R07",727,{"v":238.88888888888889,"d":"238.9"},{"v":238.88888888888889,"d":"238.9"},{"v":222.22222222222223,"d":"222.2"},{"v":180.55555555555554,"d":"180.6"},{"v":161.1111111111111,"d":"161.1"},{"v":150,"d":"150.0"},{"v":175,"d":"175.0"},{"v":225,"d":"225.0"},{"v":233.33333333333331,"d":"233.3"},{"v":186.11111111111111,"d":"186.1"},{"v":161.1111111111111,"d":"161.1"},{"v":177.77777777777777,"d":"177.8"}]
["S0728","世帯類型別・延床面積別","単身","75～100㎡未満",265,{"v":9.38,"d":"9.4"},{"v":2605.5555555555557,"d":"2,605.6"},{"v":217.12962962962965,"d":"217.1"},{"v":72800,"d":"72,800"},{"v":6066.666666666667,"d":"6,067"},"1389〜2778 kWh/年未満","1389〜2778 kWh/年未満","公的統計・既存住宅混在","","R05/R06/R07",728,{"v":283.3333333333333,"d":"283.3"},{"v":255.55555555555554,"d":"255.6"},{"v":247.22222222222223,"d":"247.2"},{"v":205.55555555555554,"d":"205.6"},{"v":180.55555555555554,"d":"180.6"},{"v":163.88888888888889,"d":"163.9"},{"v":191.66666666666666,"d":"191.7"},{"v":244.44444444444443,"d":"244.4"},{"v":244.44444444444443,"d":"244.4"},{"v":194.44444444444443,"d":"194.4"},{"v":180.55555555555554,"d":"180.6"},{"v":211.11111111111111,"d":"211.1"}]
["S0729","世帯類型別・延床面積別","単身","100～125㎡未満",187,{"v":11.86,"d":"11.9"},{"v":3294.4444444444443,"d":"3,294.4"},{"v":274.537037037037,"d":"274.5"},{"v":94000,"d":"94,000"},{"v":7833.333333333333,"d":"7,833"},"1389〜2778 kWh/年未満","1389〜2778 kWh/年未満","公的統計・既存住宅混在","","R05/R06/R07",729,{"v":372.22222222222223,"d":"372.2"},{"v":338.88888888888886,"d":"338.9"},{"v":324.99999999999994,"d":"325.0"},{"v":263.8888888888889,"d":"263.9"},{"v":233.33333333333331,"d":"233.3"},{"v":205.55555555555554,"d":"205.6"},{"v":238.88888888888889,"d":"238.9"},{"v":286.1111111111111,"d":"286.1"},{"v":288.8888888888889,"d":"288.9"},{"v":238.88888888888889,"d":"238.9"},{"v":227.77777777777774,"d":"227.8"},{"v":274.99999999999994,"d":"275.0"}]
["S0730","世帯類型別・延床面積別","単身","125～150㎡未満",145,{"v":12.22,"d":"12.2"},{"v":3394.4444444444443,"d":"3,394.4"},{"v":282.8703703703704,"d":"282.9"},{"v":100200,"d":"100,200"},{"v":8350,"d":"8,350"},"2778〜4167 kWh/年未満","1389〜2778 kWh/年未満","公的統計・既存住宅混在","","R05/R06/R07",730,{"v":372.22222222222223,"d":"372.2"},{"v":358.3333333333333,"d":"358.3"},{"v":341.6666666666667,"d":"341.7"},{"v":286.1111111111111,"d":"286.1"},{"v":236.11111111111111,"d":"236.1"},{"v":211.11111111111111,"d":"211.1"},{"v":236.11111111111111,"d":"236.1"},{"v":294.44444444444446,"d":"294.4"},{"v":294.44444444444446,"d":"294.4"},{"v":247.22222222222223,"d":"247.2"},{"v":238.88888888888889,"d":"238.9"},{"v":272.2222222222222,"d":"272.2"}]
["S0731","世帯類型別・延床面積別","単身","150～200㎡未満",122,{"v":12.92,"d":"12.9"},{"v":3588.8888888888887,"d":"3,588.9"},{"v":299.0740740740741,"d":"299.1"},{"v":101900,"d":"101,900"},{"v":8491.666666666666,"d":"8,492"},"2778〜4167 kWh/年未満","2778〜4167 kWh/年未満","公的統計・既存住宅混在","","R05/R06/R07",731,{"v":405.55555555555554,"d":"405.6"},{"v":397.2222222222222,"d":"397.2"},{"v":369.44444444444446,"d":"369.4"},{"v":286.1111111111111,"d":"286.1"},{"v":244.44444444444443,"d":"244.4"},{"v":216.66666666666669,"d":"216.7"},{"v":244.44444444444443,"d":"244.4"},{"v":308.33333333333337,"d":"308.3"},{"v":308.33333333333337,"d":"308.3"},{"v":252.77777777777777,"d":"252.8"},{"v":247.22222222222223,"d":"247.2"},{"v":305.5555555555556,"d":"305.6"}]
["S0732","世帯類型別・延床面積別","単身","200～300㎡未満",68,{"v":12.98,"d":"13.0"},{"v":3605.5555555555557,"d":"3,605.6"},{"v":300.462962962963,"d":"300.5"},{"v":105399.99999999999,"d":"105,400"},{"v":8783.333333333332,"d":"8,783"},"2778〜4167 kWh/年未満","1389〜2778 kWh/年未満","公的統計・既存住宅混在","","R05/R06/R07",732,{"v":425,"d":"425.0"},{"v":375,"d":"375.0"},{"v":358.3333333333333,"d":"358.3"},{"v":291.6666666666667,"d":"291.7"},{"v":252.77777777777777,"d":"252.8"},{"v":211.11111111111111,"d":"211.1"},{"v":247.22222222222223,"d":"247.2"},{"v":330.55555555555554,"d":"330.6"},{"v":316.66666666666663,"d":"316.7"},{"v":247.22222222222223,"d":"247.2"},{"v":241.66666666666666,"d":"241.7"},{"v":308.33333333333337,"d":"308.3"}]
["S0733","世帯類型別・延床面積別","単身","300㎡以上",5,{"$nulls":5},"1389〜2778 kWh/年未満","0〜1389 kWh/年未満","非公表・推定不可","Q","R05/R06/R07",733]
["S0734","世帯類型別・延床面積別","単身","不明",86,{"v":8.49,"d":"8.5"},{"v":2358.3333333333335,"d":"2,358.3"},{"v":196.5277777777778,"d":"196.5"},{"v":66200,"d":"66,200"},{"v":5516.666666666667,"d":"5,517"},"1389〜2778 kWh/年未満","1389〜2778 kWh/年未満","公的統計・既存住宅混在","","R05/R06/R07",734,{"v":233.33333333333331,"d":"233.3"},{"v":236.11111111111111,"d":"236.1"},{"v":205.55555555555554,"d":"205.6"},{"v":175,"d":"175.0"},{"v":158.33333333333331,"d":"158.3"},{"v":147.22222222222223,"d":"147.2"},{"v":186.11111111111111,"d":"186.1"},{"v":222.22222222222223,"d":"222.2"},{"v":241.66666666666666,"d":"241.7"},{"v":199.99999999999997,"d":"200.0"},{"v":169.44444444444443,"d":"169.4"},{"v":180.55555555555554,"d":"180.6"}]
["S0736","世帯類型別・延床面積別","夫婦","25㎡未満",15,{"v":10.72,"d":"10.7"},{"v":2977.777777777778,"d":"2,977.8"},{"v":248.14814814814815,"d":"248.1"},{"v":84900,"d":"84,900"},{"v":7075,"d":"7,075"},"2778〜4167 kWh/年未満","2778〜4167 kWh/年未満","標本30未満・参考限定","","R05/R06/R07",736,{"v":327.77777777777777,"d":"327.8"},{"v":322.2222222222222,"d":"322.2"},{"v":313.8888888888888,"d":"313.9"},{"v":202.77777777777777,"d":"202.8"},{"v":186.11111111111111,"d":"186.1"},{"v":172.22222222222223,"d":"172.2"},{"v":219.44444444444443,"d":"219.4"},{"v":291.6666666666667,"d":"291.7"},{"v":302.7777777777778,"d":"302.8"},{"v":199.99999999999997,"d":"200.0"},{"v":186.11111111111111,"d":"186.1"},{"v":250,"d":"250.0"}]
["S0737","世帯類型別・延床面積別","夫婦","25～50㎡未満",214,{"v":10.69,"d":"10.7"},{"v":2969.444444444444,"d":"2,969.4"},{"v":247.45370370370367,"d":"247.5"},{"v":85800,"d":"85,800"},{"v":7150,"d":"7,150"},"1389〜2778 kWh/年未満","1389〜2778 kWh/年未満","公的統計・既存住宅混在","","R05/R06/R07",737,{"v":300,"d":"300.0"},{"v":305.5555555555556,"d":"305.6"},{"v":291.6666666666667,"d":"291.7"},{"v":213.88888888888889,"d":"213.9"},{"v":194.44444444444443,"d":"194.4"},{"v":183.33333333333334,"d":"183.3"},{"v":227.77777777777774,"d":"227.8"},{"v":294.44444444444446,"d":"294.4"},{"v":297.22222222222223,"d":"297.2"},{"v":236.11111111111111,"d":"236.1"},{"v":197.22222222222223,"d":"197.2"},{"v":225,"d":"225.0"}]
["S0738","世帯類型別・延床面積別","夫婦","50～75㎡未満",595,11.6,{"v":3222.2222222222217,"d":"3,222.2"},{"v":268.5185185185185,"d":"268.5"},{"v":93000,"d":"93,000"},{"v":7750,"d":"7,750"},"2778〜4167 kWh/年未満","2778〜4167 kWh/年未満","公的統計・既存住宅混在","","R05/R06/R07",738,{"v":319.4444444444444,"d":"319.4"},{"v":322.2222222222222,"d":"322.2"},{"v":313.8888888888888,"d":"313.9"},{"v":250,"d":"250.0"},{"v":216.66666666666669,"d":"216.7"},{"v":199.99999999999997,"d":"200.0"},{"v":236.11111111111111,"d":"236.1"},{"v":311.11111111111114,"d":"311.1"},{"v":324.99999999999994,"d":"325.0"},{"v":261.1111111111111,"d":"261.1"},{"v":222.22222222222223,"d":"222.2"},{"v":244.44444444444443,"d":"244.4"}]
["S0739","世帯類型別・延床面積別","夫婦","75～100㎡未満",605,{"v":13.47,"d":"13.5"},{"v":3741.6666666666665,"d":"3,741.7"},{"v":311.80555555555554,"d":"311.8"},{"v":105900,"d":"105,900"},{"v":8825,"d":"8,825"},"2778〜4167 kWh/年未満","2778〜4167 kWh/年未満","公的統計・既存住宅混在","","R05/R06/R07",739,{"v":394.44444444444446,"d":"394.4"},{"v":383.3333333333333,"d":"383.3"},{"v":369.44444444444446,"d":"369.4"},{"v":291.6666666666667,"d":"291.7"},{"v":258.33333333333337,"d":"258.3"},{"v":233.33333333333331,"d":"233.3"},{"v":269.44444444444446,"d":"269.4"},{"v":344.44444444444446,"d":"344.4"},{"v":350,"d":"350.0"},{"v":286.1111111111111,"d":"286.1"},{"v":258.33333333333337,"d":"258.3"},{"v":300,"d":"300.0"}]
["S0740","世帯類型別・延床面積別","夫婦","100～125㎡未満",582,{"v":14.92,"d":"14.9"},{"v":4144.444444444444,"d":"4,144.4"},{"v":345.3703703703704,"d":"345.4"},{"v":117100.00000000001,"d":"117,100"},{"v":9758.333333333334,"d":"9,758"},"2778〜4167 kWh/年未満","2778〜4167 kWh/年未満","公的統計・既存住宅混在","","R05/R06/R07",740,{"v":475,"d":"475.0"},{"v":450,"d":"450.0"},{"v":425,"d":"425.0"},{"v":336.1111111111111,"d":"336.1"},{"v":288.8888888888889,"d":"288.9"},{"v":250,"d":"250.0"},{"v":280.55555555555554,"d":"280.6"},{"v":358.3333333333333,"d":"358.3"},{"v":358.3333333333333,"d":"358.3"},{"v":291.6666666666667,"d":"291.7"},{"v":280.55555555555554,"d":"280.6"},{"v":350,"d":"350.0"}]
["S0741","世帯類型別・延床面積別","夫婦","125～150㎡未満",489,{"v":16.65,"d":"16.7"},{"v":4624.999999999999,"d":"4,625.0"},{"v":385.4166666666666,"d":"385.4"},{"v":128900,"d":"128,900"},{"v":10741.666666666666,"d":"10,742"},"2778〜4167 kWh/年未満","2778〜4167 kWh/年未満","公的統計・既存住宅混在","","R05/R06/R07",741,{"v":555.5555555555555,"d":"555.6"},{"v":516.6666666666667,"d":"516.7"},{"v":483.3333333333333,"d":"483.3"},{"v":380.5555555555556,"d":"380.6"},{"v":319.4444444444444,"d":"319.4"},{"v":269.44444444444446,"d":"269.4"},{"v":302.7777777777778,"d":"302.8"},{"v":388.88888888888886,"d":"388.9"},{"v":383.3333333333333,"d":"383.3"},{"v":311.11111111111114,"d":"311.1"},{"v":313.8888888888888,"d":"313.9"},{"v":399.99999999999994,"d":"400.0"}]
["S0742","世帯類型別・延床面積別","夫婦","150～200㎡未満",329,{"v":18.86,"d":"18.9"},{"v":5238.888888888889,"d":"5,238.9"},{"v":436.5740740740741,"d":"436.6"},{"v":143300,"d":"143,300"},{"v":11941.666666666666,"d":"11,942"},"4167〜5556 kWh/年未満","4167〜5556 kWh/年未満","公的統計・既存住宅混在","","R05/R06/R07",742,{"v":627.7777777777776,"d":"627.8"},{"v":591.6666666666666,"d":"591.7"},{"v":547.2222222222222,"d":"547.2"},{"v":430.5555555555556,"d":"430.6"},{"v":352.7777777777778,"d":"352.8"},{"v":305.5555555555556,"d":"305.6"},{"v":350,"d":"350.0"},{"v":441.66666666666663,"d":"441.7"},{"v":430.5555555555556,"d":"430.6"},{"v":350,"d":"350.0"},{"v":355.55555555555554,"d":"355.6"},{"v":455.5555555555555,"d":"455.6"}]
["S0743","世帯類型別・延床面積別","夫婦","200～300㎡未満",124,{"v":18.01,"d":"18.0"},{"v":5002.777777777778,"d":"5,002.8"},{"v":416.8981481481482,"d":"416.9"},{"v":142100,"d":"142,100"},{"v":11841.666666666666,"d":"11,842"},"4167〜5556 kWh/年未満","4167〜5556 kWh/年未満","公的統計・既存住宅混在","","R05/R06/R07",743,{"v":577.7777777777778,"d":"577.8"},{"v":530.5555555555555,"d":"530.6"},{"v":497.22222222222223,"d":"497.2"},{"v":405.55555555555554,"d":"405.6"},{"v":344.44444444444446,"d":"344.4"},{"v":300,"d":"300.0"},{"v":355.55555555555554,"d":"355.6"},{"v":452.7777777777777,"d":"452.8"},{"v":430.5555555555556,"d":"430.6"},{"v":338.88888888888886,"d":"338.9"},{"v":333.3333333333333,"d":"333.3"},{"v":438.88888888888886,"d":"438.9"}]
["S0744","世帯類型別・延床面積別","夫婦","300㎡以上",8,{"$nulls":5},"6944〜8333 kWh/年未満","6944〜8333 kWh/年未満","非公表・推定不可","Q","R05/R06/R07",744]
["S0745","世帯類型別・延床面積別","夫婦","不明",75,{"v":14.51,"d":"14.5"},{"v":4030.555555555555,"d":"4,030.6"},{"v":335.8796296296296,"d":"335.9"},{"v":113500,"d":"113,500"},{"v":9458.333333333334,"d":"9,458"},"2778〜4167 kWh/年未満","2778〜4167 kWh/年未満","公的統計・既存住宅混在","","R05/R06/R07",745,{"v":450,"d":"450.0"},{"v":430.5555555555556,"d":"430.6"},{"v":405.55555555555554,"d":"405.6"},{"v":313.8888888888888,"d":"313.9"},{"v":280.55555555555554,"d":"280.6"},{"v":247.22222222222223,"d":"247.2"},{"v":283.3333333333333,"d":"283.3"},{"v":372.22222222222223,"d":"372.2"},{"v":361.1111111111111,"d":"361.1"},{"v":283.3333333333333,"d":"283.3"},{"v":277.77777777777777,"d":"277.8"},{"v":330.55555555555554,"d":"330.6"}]
["S0747","世帯類型別・延床面積別","夫婦と子","25㎡未満",5,{"$nulls":5},"4167〜5556 kWh/年未満","5556〜6944 kWh/年未満","非公表・推定不可","Q","R05/R06/R07",747]
["S0748","世帯類型別・延床面積別","夫婦と子","25～50㎡未満",178,{"v":14.01,"d":"14.0"},{"v":3891.6666666666665,"d":"3,891.7"},{"v":324.30555555555554,"d":"324.3"},{"v":112300,"d":"112,300"},{"v":9358.333333333334,"d":"9,358"},"2778〜4167 kWh/年未満","2778〜4167 kWh/年未満","公的統計・既存住宅混在","","R05/R06/R07",748,{"v":399.99999999999994,"d":"400.0"},{"v":383.3333333333333,"d":"383.3"},{"v":361.1111111111111,"d":"361.1"},{"v":277.77777777777777,"d":"277.8"},{"v":247.22222222222223,"d":"247.2"},{"v":236.11111111111111,"d":"236.1"},{"v":319.4444444444444,"d":"319.4"},{"v":411.1111111111111,"d":"411.1"},{"v":388.88888888888886,"d":"388.9"},{"v":291.6666666666667,"d":"291.7"},{"v":261.1111111111111,"d":"261.1"},{"v":313.8888888888888,"d":"313.9"}]
["S0749","世帯類型別・延床面積別","夫婦と子","50～75㎡未満",539,{"v":15.64,"d":"15.6"},{"v":4344.444444444444,"d":"4,344.4"},{"v":362.037037037037,"d":"362.0"},{"v":126300.00000000001,"d":"126,300"},{"v":10525.000000000002,"d":"10,525"},"2778〜4167 kWh/年未満","2778〜4167 kWh/年未満","公的統計・既存住宅混在","","R05/R06/R07",749,{"v":425,"d":"425.0"},{"v":427.77777777777777,"d":"427.8"},{"v":411.1111111111111,"d":"411.1"},{"v":324.99999999999994,"d":"325.0"},{"v":286.1111111111111,"d":"286.1"},{"v":277.77777777777777,"d":"277.8"},{"v":347.22222222222223,"d":"347.2"},{"v":436.11111111111114,"d":"436.1"},{"v":438.88888888888886,"d":"438.9"},{"v":344.44444444444446,"d":"344.4"},{"v":294.44444444444446,"d":"294.4"},{"v":333.3333333333333,"d":"333.3"}]
["S0750","世帯類型別・延床面積別","夫婦と子","75～100㎡未満",518,17.1,{"v":4750,"d":"4,750.0"},{"v":395.8333333333333,"d":"395.8"},{"v":136900,"d":"136,900"},{"v":11408.333333333334,"d":"11,408"},"4167〜5556 kWh/年未満","2778〜4167 kWh/年未満","公的統計・既存住宅混在","","R05/R06/R07",750,{"v":488.88888888888886,"d":"488.9"},{"v":491.66666666666663,"d":"491.7"},{"v":469.44444444444446,"d":"469.4"},{"v":363.88888888888886,"d":"363.9"},{"v":313.8888888888888,"d":"313.9"},{"v":291.6666666666667,"d":"291.7"},{"v":352.7777777777778,"d":"352.8"},{"v":455.5555555555555,"d":"455.6"},{"v":461.1111111111111,"d":"461.1"},{"v":369.44444444444446,"d":"369.4"},{"v":322.2222222222222,"d":"322.2"},{"v":372.22222222222223,"d":"372.2"}]
["S0751","世帯類型別・延床面積別","夫婦と子","100～125㎡未満",565,{"v":19.96,"d":"20.0"},{"v":5544.444444444444,"d":"5,544.4"},{"v":462.037037037037,"d":"462.0"},{"v":152800,"d":"152,800"},{"v":12733.333333333334,"d":"12,733"},"4167〜5556 kWh/年未満","4167〜5556 kWh/年未満","公的統計・既存住宅混在","","R05/R06/R07",751,{"v":638.8888888888888,"d":"638.9"},{"v":613.8888888888888,"d":"613.9"},{"v":566.6666666666666,"d":"566.7"},{"v":436.11111111111114,"d":"436.1"},{"v":363.88888888888886,"d":"363.9"},{"v":324.99999999999994,"d":"325.0"},{"v":388.88888888888886,"d":"388.9"},{"v":486.1111111111111,"d":"486.1"},{"v":480.5555555555555,"d":"480.6"},{"v":386.1111111111111,"d":"386.1"},{"v":377.77777777777777,"d":"377.8"},{"v":475,"d":"475.0"}]
["S0752","世帯類型別・延床面積別","夫婦と子","125～150㎡未満",433,{"v":22.55,"d":"22.6"},{"v":6263.88888888889,"d":"6,263.9"},{"v":521.9907407407408,"d":"522.0"},{"v":171800,"d":"171,800"},{"v":14316.666666666666,"d":"14,317"},"5556〜6944 kWh/年未満","4167〜5556 kWh/年未満","公的統計・既存住宅混在","","R05/R06/R07",752,{"v":766.6666666666666,"d":"766.7"},{"v":733.3333333333334,"d":"733.3"},{"v":675,"d":"675.0"},{"v":494.44444444444446,"d":"494.4"},{"v":408.3333333333333,"d":"408.3"},{"v":361.1111111111111,"d":"361.1"},{"v":416.66666666666663,"d":"416.7"},{"v":519.4444444444445,"d":"519.4"},{"v":505.55555555555554,"d":"505.6"},{"v":408.3333333333333,"d":"408.3"},{"v":419.44444444444446,"d":"419.4"},{"v":558.3333333333333,"d":"558.3"}]
["S0753","世帯類型別・延床面積別","夫婦と子","150～200㎡未満",261,{"v":24.19,"d":"24.2"},{"v":6719.444444444445,"d":"6,719.4"},{"v":559.9537037037038,"d":"560.0"},{"v":181100,"d":"181,100"},{"v":15091.666666666666,"d":"15,092"},"5556〜6944 kWh/年未満","4167〜5556 kWh/年未満","公的統計・既存住宅混在","","R05/R06/R07",753,{"v":811.1111111111111,"d":"811.1"},{"v":763.8888888888888,"d":"763.9"},{"v":722.2222222222222,"d":"722.2"},{"v":536.1111111111111,"d":"536.1"},{"v":441.66666666666663,"d":"441.7"},{"v":386.1111111111111,"d":"386.1"},{"v":452.7777777777777,"d":"452.8"},{"v":577.7777777777778,"d":"577.8"},{"v":558.3333333333333,"d":"558.3"},{"v":444.44444444444446,"d":"444.4"},{"v":447.22222222222223,"d":"447.2"},{"v":580.5555555555555,"d":"580.6"}]
["S0754","世帯類型別・延床面積別","夫婦と子","200～300㎡未満",106,{"v":25.43,"d":"25.4"},{"v":7063.888888888888,"d":"7,063.9"},{"v":588.6574074074073,"d":"588.7"},{"v":189300,"d":"189,300"},{"v":15775,"d":"15,775"},"5556〜6944 kWh/年未満","4167〜5556 kWh/年未満","公的統計・既存住宅混在","","R05/R06/R07",754,{"v":827.7777777777777,"d":"827.8"},{"v":758.3333333333333,"d":"758.3"},{"v":722.2222222222222,"d":"722.2"},{"v":580.5555555555555,"d":"580.6"},{"v":477.77777777777777,"d":"477.8"},{"v":405.55555555555554,"d":"405.6"},{"v":500,"d":"500.0"},{"v":630.5555555555555,"d":"630.6"},{"v":600,"d":"600.0"},{"v":466.66666666666663,"d":"466.7"},{"v":491.66666666666663,"d":"491.7"},{"v":602.7777777777777,"d":"602.8"}]
["S0755","世帯類型別・延床面積別","夫婦と子","300㎡以上",18,{"v":35.16,"d":"35.2"},{"v":9766.666666666666,"d":"9,766.7"},{"v":813.8888888888888,"d":"813.9"},{"v":241300,"d":"241,300"},{"v":20108.333333333332,"d":"20,108"},"8333〜9722 kWh/年未満","11111〜12500 kWh/年未満","標本30未満・参考限定","","R05/R06/R07",755,{"v":1097.2222222222224,"d":"1,097.2"},{"v":1008.3333333333333,"d":"1,008.3"},{"v":961.111111111111,"d":"961.1"},{"v":741.6666666666666,"d":"741.7"},{"v":658.3333333333334,"d":"658.3"},{"v":552.7777777777778,"d":"552.8"},{"v":733.3333333333334,"d":"733.3"},{"v":941.6666666666666,"d":"941.7"},{"v":833.3333333333333,"d":"833.3"},{"v":702.7777777777777,"d":"702.8"},{"v":700,"d":"700.0"},{"v":830.5555555555557,"d":"830.6"}]
["S0756","世帯類型別・延床面積別","夫婦と子","不明",91,19.7,{"v":5472.222222222223,"d":"5,472.2"},{"v":456.01851851851853,"d":"456.0"},{"v":149200,"d":"149,200"},{"v":12433.333333333334,"d":"12,433"},"4167〜5556 kWh/年未満","2778〜4167 kWh/年未満","公的統計・既存住宅混在","","R05/R06/R07",756,{"v":608.3333333333333,"d":"608.3"},{"v":572.2222222222222,"d":"572.2"},{"v":538.8888888888889,"d":"538.9"},{"v":452.7777777777777,"d":"452.8"},{"v":377.77777777777777,"d":"377.8"},{"v":336.1111111111111,"d":"336.1"},{"v":388.88888888888886,"d":"388.9"},{"v":494.44444444444446,"d":"494.4"},{"v":472.22222222222223,"d":"472.2"},{"v":391.66666666666663,"d":"391.7"},{"v":377.77777777777777,"d":"377.8"},{"v":461.1111111111111,"d":"461.1"}]
["S0758","世帯類型別・延床面積別","三世代","25㎡未満",2,{"$nulls":5},"非公表","非公表","非公表・推定不可","x","R05/R06/R07",758]
["S0759","世帯類型別・延床面積別","三世代","25～50㎡未満",9,{"$nulls":5},"2778〜4167 kWh/年未満","2778〜4167 kWh/年未満","非公表・推定不可","Q","R05/R06/R07",759]
["S0760","世帯類型別・延床面積別","三世代","50～75㎡未満",36,17.6,{"v":4888.88888888889,"d":"4,888.9"},{"v":407.40740740740745,"d":"407.4"},{"v":134100,"d":"134,100"},{"v":11175,"d":"11,175"},"2778〜4167 kWh/年未満","2778〜4167 kWh/年未満","公的統計・既存住宅混在","","R05/R06/R07",760,{"v":505.55555555555554,"d":"505.6"},{"v":511.1111111111111,"d":"511.1"},{"v":441.66666666666663,"d":"441.7"},{"v":355.55555555555554,"d":"355.6"},{"v":311.11111111111114,"d":"311.1"},{"v":283.3333333333333,"d":"283.3"},{"v":391.66666666666663,"d":"391.7"},{"v":541.6666666666666,"d":"541.7"},{"v":497.22222222222223,"d":"497.2"},{"v":350,"d":"350.0"},{"v":316.66666666666663,"d":"316.7"},{"v":383.3333333333333,"d":"383.3"}]
["S0761","世帯類型別・延床面積別","三世代","75～100㎡未満",53,{"v":20.84,"d":"20.8"},{"v":5788.888888888889,"d":"5,788.9"},{"v":482.4074074074074,"d":"482.4"},{"v":165100.00000000003,"d":"165,100"},{"v":13758.333333333336,"d":"13,758"},"5556〜6944 kWh/年未満","5556〜6944 kWh/年未満","公的統計・既存住宅混在","","R05/R06/R07",761,{"v":611.1111111111112,"d":"611.1"},{"v":627.7777777777776,"d":"627.8"},{"v":577.7777777777778,"d":"577.8"},{"v":452.7777777777777,"d":"452.8"},{"v":377.77777777777777,"d":"377.8"},{"v":358.3333333333333,"d":"358.3"},{"v":419.44444444444446,"d":"419.4"},{"v":533.3333333333334,"d":"533.3"},{"v":533.3333333333334,"d":"533.3"},{"v":419.44444444444446,"d":"419.4"},{"v":411.1111111111111,"d":"411.1"},{"v":472.22222222222223,"d":"472.2"}]
["S0762","世帯類型別・延床面積別","三世代","100～125㎡未満",62,{"v":23.86,"d":"23.9"},{"v":6627.777777777777,"d":"6,627.8"},{"v":552.3148148148148,"d":"552.3"},{"v":188299.99999999997,"d":"188,300"},{"v":15691.666666666664,"d":"15,692"},"4167〜5556 kWh/年未満","4167〜5556 kWh/年未満","公的統計・既存住宅混在","","R05/R06/R07",762,{"v":719.4444444444445,"d":"719.4"},{"v":691.6666666666667,"d":"691.7"},{"v":661.1111111111111,"d":"661.1"},{"v":541.6666666666666,"d":"541.7"},{"v":444.44444444444446,"d":"444.4"},{"v":394.44444444444446,"d":"394.4"},{"v":461.1111111111111,"d":"461.1"},{"v":588.8888888888889,"d":"588.9"},{"v":591.6666666666666,"d":"591.7"},{"v":508.3333333333333,"d":"508.3"},{"v":475,"d":"475.0"},{"v":549.9999999999999,"d":"550.0"}]
["S0763","世帯類型別・延床面積別","三世代","125～150㎡未満",88,{"v":25.22,"d":"25.2"},{"v":7005.555555555555,"d":"7,005.6"},{"v":583.7962962962962,"d":"583.8"},{"v":192399.99999999997,"d":"192,400"},{"v":16033.33333333333,"d":"16,033"},"5556〜6944 kWh/年未満","4167〜5556 kWh/年未満","公的統計・既存住宅混在","","R05/R06/R07",763,{"v":811.1111111111111,"d":"811.1"},{"v":758.3333333333333,"d":"758.3"},{"v":722.2222222222222,"d":"722.2"},{"v":561.1111111111111,"d":"561.1"},{"v":480.5555555555555,"d":"480.6"},{"v":408.3333333333333,"d":"408.3"},{"v":480.5555555555555,"d":"480.6"},{"v":625,"d":"625.0"},{"v":600,"d":"600.0"},{"v":472.22222222222223,"d":"472.2"},{"v":477.77777777777777,"d":"477.8"},{"v":605.5555555555557,"d":"605.6"}]
["S0764","世帯類型別・延床面積別","三世代","150～200㎡未満",126,{"v":28.81,"d":"28.8"},{"v":8002.7777777777765,"d":"8,002.8"},{"v":666.898148148148,"d":"666.9"},{"v":227100,"d":"227,100"},{"v":18925,"d":"18,925"},"6944〜8333 kWh/年未満","5556〜6944 kWh/年未満","公的統計・既存住宅混在","","R05/R06/R07",764,{"v":925,"d":"925.0"},{"v":875,"d":"875.0"},{"v":827.7777777777777,"d":"827.8"},{"v":649.9999999999999,"d":"650.0"},{"v":538.8888888888889,"d":"538.9"},{"v":477.77777777777777,"d":"477.8"},{"v":544.4444444444443,"d":"544.4"},{"v":669.4444444444445,"d":"669.4"},{"v":675,"d":"675.0"},{"v":561.1111111111111,"d":"561.1"},{"v":555.5555555555555,"d":"555.6"},{"v":697.2222222222222,"d":"697.2"}]
["S0765","世帯類型別・延床面積別","三世代","200～300㎡未満",78,{"v":38.29,"d":"38.3"},{"v":10636.111111111111,"d":"10,636.1"},{"v":886.3425925925926,"d":"886.3"},{"v":302600,"d":"302,600"},{"v":25216.666666666668,"d":"25,217"},"9722〜11111 kWh/年未満","13,889 kWh/年以上","公的統計・既存住宅混在","","R05/R06/R07",765,{"v":1261.111111111111,"d":"1,261.1"},{"v":1161.111111111111,"d":"1,161.1"},{"v":1069.4444444444443,"d":"1,069.4"},{"v":836.111111111111,"d":"836.1"},{"v":733.3333333333334,"d":"733.3"},{"v":644.4444444444443,"d":"644.4"},{"v":738.8888888888889,"d":"738.9"},{"v":950,"d":"950.0"},{"v":894.4444444444445,"d":"894.4"},{"v":686.1111111111111,"d":"686.1"},{"v":730.5555555555555,"d":"730.6"},{"v":930.5555555555555,"d":"930.6"}]
["S0766","世帯類型別・延床面積別","三世代","300㎡以上",14,{"v":43.18,"d":"43.2"},{"v":11994.444444444443,"d":"11,994.4"},{"v":999.537037037037,"d":"999.5"},{"v":339500,"d":"339,500"},{"v":28291.666666666668,"d":"28,292"},"11111〜12500 kWh/年未満","13,889 kWh/年以上","標本30未満・参考限定","","R05/R06/R07",766,{"v":1569.4444444444443,"d":"1,569.4"},{"v":1538.8888888888887,"d":"1,538.9"},{"v":1333.3333333333333,"d":"1,333.3"},{"v":930.5555555555555,"d":"930.6"},{"v":747.2222222222223,"d":"747.2"},{"v":619.4444444444445,"d":"619.4"},{"v":686.1111111111111,"d":"686.1"},{"v":936.1111111111111,"d":"936.1"},{"v":966.6666666666666,"d":"966.7"},{"v":772.2222222222222,"d":"772.2"},{"v":786.1111111111111,"d":"786.1"},{"v":1111.111111111111,"d":"1,111.1"}]
["S0767","世帯類型別・延床面積別","三世代","不明",20,{"v":32.86,"d":"32.9"},{"v":9127.777777777777,"d":"9,127.8"},{"v":760.6481481481482,"d":"760.6"},{"v":251700.00000000003,"d":"251,700"},{"v":20975.000000000004,"d":"20,975"},"6944〜8333 kWh/年未満","4167〜5556 kWh/年未満","標本30未満・参考限定","","R05/R06/R07",767,{"v":1069.4444444444443,"d":"1,069.4"},{"v":1033.3333333333335,"d":"1,033.3"},{"v":1016.6666666666666,"d":"1,016.7"},{"v":799.9999999999999,"d":"800.0"},{"v":605.5555555555557,"d":"605.6"},{"v":533.3333333333334,"d":"533.3"},{"v":561.1111111111111,"d":"561.1"},{"v":725,"d":"725.0"},{"v":752.7777777777777,"d":"752.8"},{"v":616.6666666666667,"d":"616.7"},{"v":583.3333333333334,"d":"583.3"},{"v":830.5555555555557,"d":"830.6"}]
["S0769","世帯類型別・延床面積別","その他","25㎡未満",8,{"$nulls":5},"1389〜2778 kWh/年未満","1389〜2778 kWh/年未満","非公表・推定不可","Q","R05/R06/R07",769]
["S0770","世帯類型別・延床面積別","その他","25～50㎡未満",140,{"v":10.22,"d":"10.2"},{"v":2838.888888888889,"d":"2,838.9"},{"v":236.5740740740741,"d":"236.6"},{"v":79600,"d":"79,600"},{"v":6633.333333333333,"d":"6,633"},"1389〜2778 kWh/年未満","1389〜2778 kWh/年未満","公的統計・既存住宅混在","","R05/R06/R07",770,{"v":274.99999999999994,"d":"275.0"},{"v":283.3333333333333,"d":"283.3"},{"v":266.6666666666667,"d":"266.7"},{"v":211.11111111111111,"d":"211.1"},{"v":186.11111111111111,"d":"186.1"},{"v":172.22222222222223,"d":"172.2"},{"v":219.44444444444443,"d":"219.4"},{"v":294.44444444444446,"d":"294.4"},{"v":297.22222222222223,"d":"297.2"},{"v":227.77777777777774,"d":"227.8"},{"v":188.88888888888889,"d":"188.9"},{"v":219.44444444444443,"d":"219.4"}]
["S0771","世帯類型別・延床面積別","その他","50～75㎡未満",257,{"v":11.81,"d":"11.8"},{"v":3280.5555555555557,"d":"3,280.6"},{"v":273.3796296296296,"d":"273.4"},{"v":91500,"d":"91,500"},{"v":7625,"d":"7,625"},"2778〜4167 kWh/年未満","1389〜2778 kWh/年未満","公的統計・既存住宅混在","","R05/R06/R07",771,{"v":338.88888888888886,"d":"338.9"},{"v":333.3333333333333,"d":"333.3"},{"v":311.11111111111114,"d":"311.1"},{"v":241.66666666666666,"d":"241.7"},{"v":211.11111111111111,"d":"211.1"},{"v":197.22222222222223,"d":"197.2"},{"v":250,"d":"250.0"},{"v":336.1111111111111,"d":"336.1"},{"v":333.3333333333333,"d":"333.3"},{"v":255.55555555555554,"d":"255.6"},{"v":219.44444444444443,"d":"219.4"},{"v":255.55555555555554,"d":"255.6"}]
["S0772","世帯類型別・延床面積別","その他","75～100㎡未満",200,{"v":14.85,"d":"14.9"},{"v":4125,"d":"4,125.0"},{"v":343.75,"d":"343.8"},{"v":119300,"d":"119,300"},{"v":9941.666666666666,"d":"9,942"},"2778〜4167 kWh/年未満","2778〜4167 kWh/年未満","公的統計・既存住宅混在","","R05/R06/R07",772,{"v":427.77777777777777,"d":"427.8"},{"v":427.77777777777777,"d":"427.8"},{"v":408.3333333333333,"d":"408.3"},{"v":327.77777777777777,"d":"327.8"},{"v":277.77777777777777,"d":"277.8"},{"v":252.77777777777777,"d":"252.8"},{"v":297.22222222222223,"d":"297.2"},{"v":388.88888888888886,"d":"388.9"},{"v":388.88888888888886,"d":"388.9"},{"v":322.2222222222222,"d":"322.2"},{"v":280.55555555555554,"d":"280.6"},{"v":330.55555555555554,"d":"330.6"}]
["S0773","世帯類型別・延床面積別","その他","100～125㎡未満",181,{"v":17.81,"d":"17.8"},{"v":4947.222222222222,"d":"4,947.2"},{"v":412.2685185185185,"d":"412.3"},{"v":139100,"d":"139,100"},{"v":11591.666666666666,"d":"11,592"},"4167〜5556 kWh/年未満","2778〜4167 kWh/年未満","公的統計・既存住宅混在","","R05/R06/R07",773,{"v":549.9999999999999,"d":"550.0"},{"v":527.7777777777778,"d":"527.8"},{"v":494.44444444444446,"d":"494.4"},{"v":377.77777777777777,"d":"377.8"},{"v":333.3333333333333,"d":"333.3"},{"v":294.44444444444446,"d":"294.4"},{"v":344.44444444444446,"d":"344.4"},{"v":444.44444444444446,"d":"444.4"},{"v":452.7777777777777,"d":"452.8"},{"v":363.88888888888886,"d":"363.9"},{"v":344.44444444444446,"d":"344.4"},{"v":413.88888888888886,"d":"413.9"}]
["S0774","世帯類型別・延床面積別","その他","125～150㎡未満",148,{"v":19.16,"d":"19.2"},{"v":5322.222222222222,"d":"5,322.2"},{"v":443.5185185185185,"d":"443.5"},{"v":149900,"d":"149,900"},{"v":12491.666666666666,"d":"12,492"},"4167〜5556 kWh/年未満","2778〜4167 kWh/年未満","公的統計・既存住宅混在","","R05/R06/R07",774,{"v":630.5555555555555,"d":"630.6"},{"v":600,"d":"600.0"},{"v":558.3333333333333,"d":"558.3"},{"v":422.22222222222223,"d":"422.2"},{"v":352.7777777777778,"d":"352.8"},{"v":311.11111111111114,"d":"311.1"},{"v":366.6666666666667,"d":"366.7"},{"v":461.1111111111111,"d":"461.1"},{"v":438.88888888888886,"d":"438.9"},{"v":358.3333333333333,"d":"358.3"},{"v":358.3333333333333,"d":"358.3"},{"v":461.1111111111111,"d":"461.1"}]
["S0775","世帯類型別・延床面積別","その他","150～200㎡未満",148,21.1,{"v":5861.111111111111,"d":"5,861.1"},{"v":488.4259259259259,"d":"488.4"},{"v":166400,"d":"166,400"},{"v":13866.666666666666,"d":"13,867"},"4167〜5556 kWh/年未満","4167〜5556 kWh/年未満","公的統計・既存住宅混在","","R05/R06/R07",775,{"v":713.8888888888888,"d":"713.9"},{"v":655.5555555555555,"d":"655.6"},{"v":622.2222222222223,"d":"622.2"},{"v":483.3333333333333,"d":"483.3"},{"v":399.99999999999994,"d":"400.0"},{"v":336.1111111111111,"d":"336.1"},{"v":375,"d":"375.0"},{"v":483.3333333333333,"d":"483.3"},{"v":486.1111111111111,"d":"486.1"},{"v":388.88888888888886,"d":"388.9"},{"v":402.7777777777777,"d":"402.8"},{"v":513.8888888888889,"d":"513.9"}]
["S0776","世帯類型別・延床面積別","その他","200～300㎡未満",76,{"v":24.14,"d":"24.1"},{"v":6705.555555555556,"d":"6,705.6"},{"v":558.7962962962963,"d":"558.8"},{"v":192399.99999999997,"d":"192,400"},{"v":16033.33333333333,"d":"16,033"},"5556〜6944 kWh/年未満","4167〜5556 kWh/年未満","公的統計・既存住宅混在","","R05/R06/R07",776,{"v":797.2222222222223,"d":"797.2"},{"v":744.4444444444445,"d":"744.4"},{"v":691.6666666666667,"d":"691.7"},{"v":536.1111111111111,"d":"536.1"},{"v":463.88888888888886,"d":"463.9"},{"v":388.88888888888886,"d":"388.9"},{"v":463.88888888888886,"d":"463.9"},{"v":586.111111111111,"d":"586.1"},{"v":561.1111111111111,"d":"561.1"},{"v":444.44444444444446,"d":"444.4"},{"v":441.66666666666663,"d":"441.7"},{"v":586.111111111111,"d":"586.1"}]
["S0777","世帯類型別・延床面積別","その他","300㎡以上",9,{"$nulls":5},"9722〜11111 kWh/年未満","9722〜11111 kWh/年未満","非公表・推定不可","Q","R05/R06/R07",777]
["S0778","世帯類型別・延床面積別","その他","不明",45,{"v":12.88,"d":"12.9"},{"v":3577.777777777778,"d":"3,577.8"},{"v":298.14814814814815,"d":"298.1"},{"v":99600.00000000001,"d":"99,600"},{"v":8300.000000000002,"d":"8,300"},"2778〜4167 kWh/年未満","1389〜2778 kWh/年未満","公的統計・既存住宅混在","","R05/R06/R07",778,{"v":388.88888888888886,"d":"388.9"},{"v":355.55555555555554,"d":"355.6"},{"v":344.44444444444446,"d":"344.4"},{"v":274.99999999999994,"d":"275.0"},{"v":236.11111111111111,"d":"236.1"},{"v":211.11111111111111,"d":"211.1"},{"v":263.8888888888889,"d":"263.9"},{"v":347.22222222222223,"d":"347.2"},{"v":350,"d":"350.0"},{"v":277.77777777777777,"d":"277.8"},{"v":244.44444444444443,"d":"244.4"},{"v":286.1111111111111,"d":"286.1"}]
["S0779","世帯類型別・延床面積別","不明","",5,{"$nulls":5},"2778〜4167 kWh/年未満","2778〜4167 kWh/年未満","非公表・推定不可","Q","R05/R06/R07",779]
["S0781","居室数別（全体の部屋）","1室","",261,{"v":6.61,"d":"6.6"},{"v":1836.1111111111113,"d":"1,836.1"},{"v":153.00925925925927,"d":"153.0"},{"v":53200,"d":"53,200"},{"v":4433.333333333333,"d":"4,433"},"1389〜2778 kWh/年未満","1389〜2778 kWh/年未満","公的統計・既存住宅混在","","R05/R06/R07",781,{"v":177.77777777777777,"d":"177.8"},{"v":180.55555555555554,"d":"180.6"},{"v":169.44444444444443,"d":"169.4"},{"v":130.55555555555554,"d":"130.6"},{"v":116.66666666666666,"d":"116.7"},{"v":119.44444444444444,"d":"119.4"},{"v":147.22222222222223,"d":"147.2"},{"v":180.55555555555554,"d":"180.6"},{"v":191.66666666666666,"d":"191.7"},{"v":152.7777777777778,"d":"152.8"},{"v":127.77777777777777,"d":"127.8"},{"v":138.88888888888889,"d":"138.9"}]
["S0782","居室数別（全体の部屋）","2室","",460,{"v":8.06,"d":"8.1"},{"v":2238.888888888889,"d":"2,238.9"},{"v":186.5740740740741,"d":"186.6"},{"v":65100,"d":"65,100"},{"v":5425,"d":"5,425"},"1389〜2778 kWh/年未満","1389〜2778 kWh/年未満","公的統計・既存住宅混在","","R05/R06/R07",782,{"v":222.22222222222223,"d":"222.2"},{"v":225,"d":"225.0"},{"v":213.88888888888889,"d":"213.9"},{"v":163.88888888888889,"d":"163.9"},{"v":147.22222222222223,"d":"147.2"},{"v":138.88888888888889,"d":"138.9"},{"v":172.22222222222223,"d":"172.2"},{"v":227.77777777777774,"d":"227.8"},{"v":225,"d":"225.0"},{"v":177.77777777777777,"d":"177.8"},{"v":152.7777777777778,"d":"152.8"},{"v":172.22222222222223,"d":"172.2"}]
["S0783","居室数別（全体の部屋）","3室","",1469,{"v":10.69,"d":"10.7"},{"v":2969.444444444444,"d":"2,969.4"},{"v":247.45370370370367,"d":"247.5"},{"v":85100,"d":"85,100"},{"v":7091.666666666667,"d":"7,092"},"1389〜2778 kWh/年未満","1389〜2778 kWh/年未満","公的統計・既存住宅混在","","R05/R06/R07",783,{"v":305.5555555555556,"d":"305.6"},{"v":300,"d":"300.0"},{"v":283.3333333333333,"d":"283.3"},{"v":225,"d":"225.0"},{"v":197.22222222222223,"d":"197.2"},{"v":186.11111111111111,"d":"186.1"},{"v":227.77777777777774,"d":"227.8"},{"v":291.6666666666667,"d":"291.7"},{"v":291.6666666666667,"d":"291.7"},{"v":227.77777777777774,"d":"227.8"},{"v":199.99999999999997,"d":"200.0"},{"v":233.33333333333331,"d":"233.3"}]
["S0784","居室数別（全体の部屋）","4室","",2216,{"v":13.39,"d":"13.4"},{"v":3719.4444444444443,"d":"3,719.4"},{"v":309.9537037037037,"d":"310.0"},{"v":106100,"d":"106,100"},{"v":8841.666666666666,"d":"8,842"},"2778〜4167 kWh/年未満","2778〜4167 kWh/年未満","公的統計・既存住宅混在","","R05/R06/R07",784,{"v":388.88888888888886,"d":"388.9"},{"v":380.5555555555556,"d":"380.6"},{"v":361.1111111111111,"d":"361.1"},{"v":283.3333333333333,"d":"283.3"},{"v":247.22222222222223,"d":"247.2"},{"v":230.55555555555554,"d":"230.6"},{"v":274.99999999999994,"d":"275.0"},{"v":352.7777777777778,"d":"352.8"},{"v":358.3333333333333,"d":"358.3"},{"v":288.8888888888889,"d":"288.9"},{"v":255.55555555555554,"d":"255.6"},{"v":294.44444444444446,"d":"294.4"}]
["S0785","居室数別（全体の部屋）","5室","",2163,{"v":16.37,"d":"16.4"},{"v":4547.222222222223,"d":"4,547.2"},{"v":378.9351851851852,"d":"378.9"},{"v":126900,"d":"126,900"},{"v":10575,"d":"10,575"},"2778〜4167 kWh/年未満","2778〜4167 kWh/年未満","公的統計・既存住宅混在","","R05/R06/R07",785,{"v":516.6666666666667,"d":"516.7"},{"v":494.44444444444446,"d":"494.4"},{"v":461.1111111111111,"d":"461.1"},{"v":363.88888888888886,"d":"363.9"},{"v":305.5555555555556,"d":"305.6"},{"v":272.2222222222222,"d":"272.2"},{"v":319.4444444444444,"d":"319.4"},{"v":402.7777777777777,"d":"402.8"},{"v":399.99999999999994,"d":"400.0"},{"v":322.2222222222222,"d":"322.2"},{"v":311.11111111111114,"d":"311.1"},{"v":380.5555555555556,"d":"380.6"}]
["S0786","居室数別（全体の部屋）","6室以上","",2666,{"v":19.38,"d":"19.4"},{"v":5383.333333333333,"d":"5,383.3"},{"v":448.6111111111111,"d":"448.6"},{"v":150600,"d":"150,600"},{"v":12550,"d":"12,550"},"4167〜5556 kWh/年未満","2778〜4167 kWh/年未満","公的統計・既存住宅混在","","R05/R06/R07",786,{"v":630.5555555555555,"d":"630.6"},{"v":591.6666666666666,"d":"591.7"},{"v":555.5555555555555,"d":"555.6"},{"v":433.33333333333337,"d":"433.3"},{"v":366.6666666666667,"d":"366.7"},{"v":316.66666666666663,"d":"316.7"},{"v":366.6666666666667,"d":"366.7"},{"v":466.66666666666663,"d":"466.7"},{"v":455.5555555555555,"d":"455.6"},{"v":366.6666666666667,"d":"366.7"},{"v":366.6666666666667,"d":"366.7"},{"v":463.88888888888886,"d":"463.9"}]
["S0787","居室数別（全体の部屋）","不明","",56,{"v":25.53,"d":"25.5"},{"v":7091.666666666667,"d":"7,091.7"},{"v":590.9722222222223,"d":"591.0"},{"v":200600,"d":"200,600"},{"v":16716.666666666668,"d":"16,717"},"5556〜6944 kWh/年未満","5556〜6944 kWh/年未満","公的統計・既存住宅混在","","R05/R06/R07",787,{"v":825.0000000000001,"d":"825.0"},{"v":791.6666666666666,"d":"791.7"},{"v":752.7777777777777,"d":"752.8"},{"v":616.6666666666667,"d":"616.7"},{"v":502.77777777777777,"d":"502.8"},{"v":408.3333333333333,"d":"408.3"},{"v":458.3333333333333,"d":"458.3"},{"v":580.5555555555555,"d":"580.6"},{"v":586.111111111111,"d":"586.1"},{"v":502.77777777777777,"d":"502.8"},{"v":458.3333333333333,"d":"458.3"},{"v":605.5555555555557,"d":"605.6"}]
["S0790","建て方別・居室数別（全体の部屋）","戸建","1室",5,{"$nulls":5},"4167〜5556 kWh/年未満","5556〜6944 kWh/年未満","非公表・推定不可","Q","R05/R06/R07",790]
["S0791","建て方別・居室数別（全体の部屋）","戸建","2室",38,{"v":12.24,"d":"12.2"},{"v":3400,"d":"3,400.0"},{"v":283.3333333333333,"d":"283.3"},{"v":103900,"d":"103,900"},{"v":8658.333333333334,"d":"8,658"},"1389〜2778 kWh/年未満","1389〜2778 kWh/年未満","公的統計・既存住宅混在","","R05/R06/R07",791,{"v":341.6666666666667,"d":"341.7"},{"v":347.22222222222223,"d":"347.2"},{"v":338.88888888888886,"d":"338.9"},{"v":255.55555555555554,"d":"255.6"},{"v":236.11111111111111,"d":"236.1"},{"v":202.77777777777777,"d":"202.8"},{"v":247.22222222222223,"d":"247.2"},{"v":355.55555555555554,"d":"355.6"},{"v":319.4444444444444,"d":"319.4"},{"v":236.11111111111111,"d":"236.1"},{"v":236.11111111111111,"d":"236.1"},{"v":277.77777777777777,"d":"277.8"}]
["S0792","建て方別・居室数別（全体の部屋）","戸建","3室",294,{"v":14.31,"d":"14.3"},{"v":3975,"d":"3,975.0"},{"v":331.25,"d":"331.3"},{"v":109600.00000000001,"d":"109,600"},{"v":9133.333333333334,"d":"9,133"},"2778〜4167 kWh/年未満","2778〜4167 kWh/年未満","公的統計・既存住宅混在","","R05/R06/R07",792,{"v":436.11111111111114,"d":"436.1"},{"v":416.66666666666663,"d":"416.7"},{"v":394.44444444444446,"d":"394.4"},{"v":308.33333333333337,"d":"308.3"},{"v":269.44444444444446,"d":"269.4"},{"v":250,"d":"250.0"},{"v":286.1111111111111,"d":"286.1"},{"v":372.22222222222223,"d":"372.2"},{"v":361.1111111111111,"d":"361.1"},{"v":286.1111111111111,"d":"286.1"},{"v":263.8888888888889,"d":"263.9"},{"v":330.55555555555554,"d":"330.6"}]
["S0793","建て方別・居室数別（全体の部屋）","戸建","4室",1007,{"v":16.08,"d":"16.1"},{"v":4466.666666666666,"d":"4,466.7"},{"v":372.2222222222222,"d":"372.2"},{"v":126700,"d":"126,700"},{"v":10558.333333333334,"d":"10,558"},"2778〜4167 kWh/年未満","2778〜4167 kWh/年未満","公的統計・既存住宅混在","","R05/R06/R07",793,{"v":502.77777777777777,"d":"502.8"},{"v":486.1111111111111,"d":"486.1"},{"v":455.5555555555555,"d":"455.6"},{"v":347.22222222222223,"d":"347.2"},{"v":297.22222222222223,"d":"297.2"},{"v":263.8888888888889,"d":"263.9"},{"v":311.11111111111114,"d":"311.1"},{"v":399.99999999999994,"d":"400.0"},{"v":399.99999999999994,"d":"400.0"},{"v":322.2222222222222,"d":"322.2"},{"v":305.5555555555556,"d":"305.6"},{"v":375,"d":"375.0"}]
["S0794","建て方別・居室数別（全体の部屋）","戸建","5室",1884,{"v":16.85,"d":"16.9"},{"v":4680.555555555557,"d":"4,680.6"},{"v":390.04629629629636,"d":"390.0"},{"v":130700,"d":"130,700"},{"v":10891.666666666666,"d":"10,892"},"2778〜4167 kWh/年未満","2778〜4167 kWh/年未満","公的統計・既存住宅混在","","R05/R06/R07",794,{"v":538.8888888888889,"d":"538.9"},{"v":516.6666666666667,"d":"516.7"},{"v":480.5555555555555,"d":"480.6"},{"v":375,"d":"375.0"},{"v":313.8888888888888,"d":"313.9"},{"v":277.77777777777777,"d":"277.8"},{"v":324.99999999999994,"d":"325.0"},{"v":408.3333333333333,"d":"408.3"},{"v":402.7777777777777,"d":"402.8"},{"v":327.77777777777777,"d":"327.8"},{"v":319.4444444444444,"d":"319.4"},{"v":397.2222222222222,"d":"397.2"}]
["S0795","建て方別・居室数別（全体の部屋）","戸建","6室以上",2640,{"v":19.49,"d":"19.5"},{"v":5413.888888888889,"d":"5,413.9"},{"v":451.1574074074074,"d":"451.2"},{"v":151300,"d":"151,300"},{"v":12608.333333333334,"d":"12,608"},"4167〜5556 kWh/年未満","2778〜4167 kWh/年未満","公的統計・既存住宅混在","","R05/R06/R07",795,{"v":636.1111111111111,"d":"636.1"},{"v":594.4444444444445,"d":"594.4"},{"v":561.1111111111111,"d":"561.1"},{"v":436.11111111111114,"d":"436.1"},{"v":369.44444444444446,"d":"369.4"},{"v":319.4444444444444,"d":"319.4"},{"v":369.44444444444446,"d":"369.4"},{"v":469.44444444444446,"d":"469.4"},{"v":458.3333333333333,"d":"458.3"},{"v":369.44444444444446,"d":"369.4"},{"v":369.44444444444446,"d":"369.4"},{"v":466.66666666666663,"d":"466.7"}]
["S0796","建て方別・居室数別（全体の部屋）","戸建","不明",51,{"v":26.16,"d":"26.2"},{"v":7266.666666666667,"d":"7,266.7"},{"v":605.5555555555555,"d":"605.6"},{"v":204400,"d":"204,400"},{"v":17033.333333333332,"d":"17,033"},"5556〜6944 kWh/年未満","5556〜6944 kWh/年未満","公的統計・既存住宅混在","","R05/R06/R07",796,{"v":850,"d":"850.0"},{"v":816.6666666666666,"d":"816.7"},{"v":777.7777777777777,"d":"777.8"},{"v":633.3333333333333,"d":"633.3"},{"v":513.8888888888889,"d":"513.9"},{"v":416.66666666666663,"d":"416.7"},{"v":469.44444444444446,"d":"469.4"},{"v":588.8888888888889,"d":"588.9"},{"v":597.2222222222222,"d":"597.2"},{"v":513.8888888888889,"d":"513.9"},{"v":469.44444444444446,"d":"469.4"},{"v":622.2222222222223,"d":"622.2"}]
["S0798","建て方別・居室数別（全体の部屋）","集合","1室",256,{"v":6.57,"d":"6.6"},{"v":1825,"d":"1,825.0"},{"v":152.08333333333334,"d":"152.1"},{"v":52900,"d":"52,900"},{"v":4408.333333333333,"d":"4,408"},"1389〜2778 kWh/年未満","1389〜2778 kWh/年未満","公的統計・既存住宅混在","","R05/R06/R07",798,{"v":175,"d":"175.0"},{"v":180.55555555555554,"d":"180.6"},{"v":166.66666666666666,"d":"166.7"},{"v":130.55555555555554,"d":"130.6"},{"v":116.66666666666666,"d":"116.7"},{"v":119.44444444444444,"d":"119.4"},{"v":147.22222222222223,"d":"147.2"},{"v":180.55555555555554,"d":"180.6"},{"v":191.66666666666666,"d":"191.7"},{"v":152.7777777777778,"d":"152.8"},{"v":127.77777777777777,"d":"127.8"},{"v":138.88888888888889,"d":"138.9"}]
["S0799","建て方別・居室数別（全体の部屋）","集合","2室",422,{"v":7.83,"d":"7.8"},{"v":2175,"d":"2,175.0"},{"v":181.25,"d":"181.3"},{"v":62900,"d":"62,900"},{"v":5241.666666666667,"d":"5,242"},"1389〜2778 kWh/年未満","1389〜2778 kWh/年未満","公的統計・既存住宅混在","","R05/R06/R07",799,{"v":213.88888888888889,"d":"213.9"},{"v":219.44444444444443,"d":"219.4"},{"v":205.55555555555554,"d":"205.6"},{"v":161.1111111111111,"d":"161.1"},{"v":141.66666666666666,"d":"141.7"},{"v":136.1111111111111,"d":"136.1"},{"v":169.44444444444443,"d":"169.4"},{"v":222.22222222222223,"d":"222.2"},{"v":219.44444444444443,"d":"219.4"},{"v":175,"d":"175.0"},{"v":147.22222222222223,"d":"147.2"},{"v":166.66666666666666,"d":"166.7"}]
["S0800","建て方別・居室数別（全体の部屋）","集合","3室",1175,{"v":9.98,"d":"10.0"},{"v":2772.222222222222,"d":"2,772.2"},{"v":231.0185185185185,"d":"231.0"},{"v":80300,"d":"80,300"},{"v":6691.666666666667,"d":"6,692"},"1389〜2778 kWh/年未満","1389〜2778 kWh/年未満","公的統計・既存住宅混在","","R05/R06/R07",800,{"v":280.55555555555554,"d":"280.6"},{"v":277.77777777777777,"d":"277.8"},{"v":261.1111111111111,"d":"261.1"},{"v":208.33333333333331,"d":"208.3"},{"v":183.33333333333334,"d":"183.3"},{"v":172.22222222222223,"d":"172.2"},{"v":216.66666666666669,"d":"216.7"},{"v":277.77777777777777,"d":"277.8"},{"v":277.77777777777777,"d":"277.8"},{"v":216.66666666666669,"d":"216.7"},{"v":188.88888888888889,"d":"188.9"},{"v":216.66666666666669,"d":"216.7"}]
["S0801","建て方別・居室数別（全体の部屋）","集合","4室",1209,{"v":11.48,"d":"11.5"},{"v":3188.888888888889,"d":"3,188.9"},{"v":265.74074074074076,"d":"265.7"},{"v":91500,"d":"91,500"},{"v":7625,"d":"7,625"},"2778〜4167 kWh/年未満","1389〜2778 kWh/年未満","公的統計・既存住宅混在","","R05/R06/R07",801,{"v":305.5555555555556,"d":"305.6"},{"v":305.5555555555556,"d":"305.6"},{"v":294.44444444444446,"d":"294.4"},{"v":238.88888888888889,"d":"238.9"},{"v":213.88888888888889,"d":"213.9"},{"v":205.55555555555554,"d":"205.6"},{"v":250,"d":"250.0"},{"v":319.4444444444444,"d":"319.4"},{"v":330.55555555555554,"d":"330.6"},{"v":266.6666666666667,"d":"266.7"},{"v":222.22222222222223,"d":"222.2"},{"v":238.88888888888889,"d":"238.9"}]
["S0802","建て方別・居室数別（全体の部屋）","集合","5室",279,{"v":13.71,"d":"13.7"},{"v":3808.3333333333335,"d":"3,808.3"},{"v":317.36111111111114,"d":"317.4"},{"v":105900,"d":"105,900"},{"v":8825,"d":"8,825"},"2778〜4167 kWh/年未満","2778〜4167 kWh/年未満","公的統計・既存住宅混在","","R05/R06/R07",802,{"v":388.88888888888886,"d":"388.9"},{"v":375,"d":"375.0"},{"v":363.88888888888886,"d":"363.9"},{"v":297.22222222222223,"d":"297.2"},{"v":263.8888888888889,"d":"263.9"},{"v":241.66666666666666,"d":"241.7"},{"v":286.1111111111111,"d":"286.1"},{"v":369.44444444444446,"d":"369.4"},{"v":380.5555555555556,"d":"380.6"},{"v":294.44444444444446,"d":"294.4"},{"v":258.33333333333337,"d":"258.3"},{"v":288.8888888888889,"d":"288.9"}]
["S0803","建て方別・居室数別（全体の部屋）","集合","6室以上",26,{"v":12.34,"d":"12.3"},{"v":3427.7777777777774,"d":"3,427.8"},{"v":285.6481481481481,"d":"285.6"},{"v":103400,"d":"103,400"},{"v":8616.666666666666,"d":"8,617"},"2778〜4167 kWh/年未満","2778〜4167 kWh/年未満","標本30未満・参考限定","","R05/R06/R07",803,{"v":352.7777777777778,"d":"352.8"},{"v":344.44444444444446,"d":"344.4"},{"v":322.2222222222222,"d":"322.2"},{"v":288.8888888888889,"d":"288.9"},{"v":241.66666666666666,"d":"241.7"},{"v":225,"d":"225.0"},{"v":255.55555555555554,"d":"255.6"},{"v":319.4444444444444,"d":"319.4"},{"v":322.2222222222222,"d":"322.2"},{"v":261.1111111111111,"d":"261.1"},{"v":225,"d":"225.0"},{"v":269.44444444444446,"d":"269.4"}]
["S0804","建て方別・居室数別（全体の部屋）","集合","不明",5,{"$nulls":5},"2778〜4167 kWh/年未満","2778〜4167 kWh/年未満","非公表・推定不可","Q","R05/R06/R07",804]
["S0807","世帯類型別・居室数別（全体の部屋）","単身","1室",238,{"v":6.54,"d":"6.5"},{"v":1816.6666666666667,"d":"1,816.7"},{"v":151.38888888888889,"d":"151.4"},{"v":52699.99999999999,"d":"52,700"},{"v":4391.666666666666,"d":"4,392"},"1389〜2778 kWh/年未満","1389〜2778 kWh/年未満","公的統計・既存住宅混在","","R05/R06/R07",807,{"v":175,"d":"175.0"},{"v":180.55555555555554,"d":"180.6"},{"v":166.66666666666666,"d":"166.7"},{"v":130.55555555555554,"d":"130.6"},{"v":116.66666666666666,"d":"116.7"},{"v":119.44444444444444,"d":"119.4"},{"v":144.44444444444446,"d":"144.4"},{"v":180.55555555555554,"d":"180.6"},{"v":191.66666666666666,"d":"191.7"},{"v":150,"d":"150.0"},{"v":125,"d":"125.0"},{"v":138.88888888888889,"d":"138.9"}]
["S0808","世帯類型別・居室数別（全体の部屋）","単身","2室",264,{"v":7.28,"d":"7.3"},{"v":2022.2222222222222,"d":"2,022.2"},{"v":168.5185185185185,"d":"168.5"},{"v":59100,"d":"59,100"},{"v":4925,"d":"4,925"},"1389〜2778 kWh/年未満","1389〜2778 kWh/年未満","公的統計・既存住宅混在","","R05/R06/R07",808,{"v":197.22222222222223,"d":"197.2"},{"v":202.77777777777777,"d":"202.8"},{"v":191.66666666666666,"d":"191.7"},{"v":150,"d":"150.0"},{"v":133.33333333333334,"d":"133.3"},{"v":127.77777777777777,"d":"127.8"},{"v":155.55555555555557,"d":"155.6"},{"v":205.55555555555554,"d":"205.6"},{"v":202.77777777777777,"d":"202.8"},{"v":161.1111111111111,"d":"161.1"},{"v":138.88888888888889,"d":"138.9"},{"v":155.55555555555557,"d":"155.6"}]
["S0809","世帯類型別・居室数別（全体の部屋）","単身","3室",356,{"v":8.26,"d":"8.3"},{"v":2294.4444444444443,"d":"2,294.4"},{"v":191.2037037037037,"d":"191.2"},{"v":66900,"d":"66,900"},{"v":5575,"d":"5,575"},"1389〜2778 kWh/年未満","1389〜2778 kWh/年未満","公的統計・既存住宅混在","","R05/R06/R07",809,{"v":233.33333333333331,"d":"233.3"},{"v":227.77777777777774,"d":"227.8"},{"v":213.88888888888889,"d":"213.9"},{"v":172.22222222222223,"d":"172.2"},{"v":155.55555555555557,"d":"155.6"},{"v":147.22222222222223,"d":"147.2"},{"v":177.77777777777777,"d":"177.8"},{"v":227.77777777777774,"d":"227.8"},{"v":225,"d":"225.0"},{"v":177.77777777777777,"d":"177.8"},{"v":155.55555555555557,"d":"155.6"},{"v":177.77777777777777,"d":"177.8"}]
["S0810","世帯類型別・居室数別（全体の部屋）","単身","4室",311,{"v":8.74,"d":"8.7"},{"v":2427.7777777777774,"d":"2,427.8"},{"v":202.31481481481478,"d":"202.3"},{"v":68100,"d":"68,100"},{"v":5675,"d":"5,675"},"1389〜2778 kWh/年未満","1389〜2778 kWh/年未満","公的統計・既存住宅混在","","R05/R06/R07",810,{"v":252.77777777777777,"d":"252.8"},{"v":238.88888888888889,"d":"238.9"},{"v":227.77777777777774,"d":"227.8"},{"v":180.55555555555554,"d":"180.6"},{"v":163.88888888888889,"d":"163.9"},{"v":152.7777777777778,"d":"152.8"},{"v":183.33333333333334,"d":"183.3"},{"v":236.11111111111111,"d":"236.1"},{"v":238.88888888888889,"d":"238.9"},{"v":188.88888888888889,"d":"188.9"},{"v":169.44444444444443,"d":"169.4"},{"v":191.66666666666666,"d":"191.7"}]
["S0811","世帯類型別・居室数別（全体の部屋）","単身","5室",271,{"v":10.71,"d":"10.7"},{"v":2975,"d":"2,975.0"},{"v":247.91666666666666,"d":"247.9"},{"v":84400,"d":"84,400"},{"v":7033.333333333333,"d":"7,033"},"1389〜2778 kWh/年未満","1389〜2778 kWh/年未満","公的統計・既存住宅混在","","R05/R06/R07",811,{"v":327.77777777777777,"d":"327.8"},{"v":305.5555555555556,"d":"305.6"},{"v":291.6666666666667,"d":"291.7"},{"v":244.44444444444443,"d":"244.4"},{"v":208.33333333333331,"d":"208.3"},{"v":183.33333333333334,"d":"183.3"},{"v":211.11111111111111,"d":"211.1"},{"v":263.8888888888889,"d":"263.9"},{"v":269.44444444444446,"d":"269.4"},{"v":219.44444444444443,"d":"219.4"},{"v":205.55555555555554,"d":"205.6"},{"v":241.66666666666666,"d":"241.7"}]
["S0812","世帯類型別・居室数別（全体の部屋）","単身","6室以上",389,{"v":12.11,"d":"12.1"},{"v":3363.8888888888887,"d":"3,363.9"},{"v":280.3240740740741,"d":"280.3"},{"v":96100,"d":"96,100"},{"v":8008.333333333333,"d":"8,008"},"2778〜4167 kWh/年未満","1389〜2778 kWh/年未満","公的統計・既存住宅混在","","R05/R06/R07",812,{"v":383.3333333333333,"d":"383.3"},{"v":352.7777777777778,"d":"352.8"},{"v":336.1111111111111,"d":"336.1"},{"v":274.99999999999994,"d":"275.0"},{"v":236.11111111111111,"d":"236.1"},{"v":208.33333333333331,"d":"208.3"},{"v":233.33333333333331,"d":"233.3"},{"v":288.8888888888889,"d":"288.9"},{"v":286.1111111111111,"d":"286.1"},{"v":238.88888888888889,"d":"238.9"},{"v":238.88888888888889,"d":"238.9"},{"v":283.3333333333333,"d":"283.3"}]
["S0813","世帯類型別・居室数別（全体の部屋）","単身","不明",7,{"$nulls":5},"5556〜6944 kWh/年未満","6944〜8333 kWh/年未満","非公表・推定不可","Q","R05/R06/R07",813]
["S0815","世帯類型別・居室数別（全体の部屋）","夫婦","1室",6,{"$nulls":5},"1389〜2778 kWh/年未満","1389〜2778 kWh/年未満","非公表・推定不可","Q","R05/R06/R07",815]
["S0816","世帯類型別・居室数別（全体の部屋）","夫婦","2室",100,{"v":10.63,"d":"10.6"},{"v":2952.777777777778,"d":"2,952.8"},{"v":246.0648148148148,"d":"246.1"},{"v":84100,"d":"84,100"},{"v":7008.333333333333,"d":"7,008"},"1389〜2778 kWh/年未満","1389〜2778 kWh/年未満","公的統計・既存住宅混在","","R05/R06/R07",816,{"v":305.5555555555556,"d":"305.6"},{"v":305.5555555555556,"d":"305.6"},{"v":313.8888888888888,"d":"313.9"},{"v":219.44444444444443,"d":"219.4"},{"v":188.88888888888889,"d":"188.9"},{"v":177.77777777777777,"d":"177.8"},{"v":216.66666666666669,"d":"216.7"},{"v":277.77777777777777,"d":"277.8"},{"v":286.1111111111111,"d":"286.1"},{"v":233.33333333333331,"d":"233.3"},{"v":197.22222222222223,"d":"197.2"},{"v":230.55555555555554,"d":"230.6"}]
["S0817","世帯類型別・居室数別（全体の部屋）","夫婦","3室",469,{"v":11.91,"d":"11.9"},{"v":3308.333333333333,"d":"3,308.3"},{"v":275.6944444444444,"d":"275.7"},{"v":94400,"d":"94,400"},{"v":7866.666666666667,"d":"7,867"},"2778〜4167 kWh/年未満","1389〜2778 kWh/年未満","公的統計・既存住宅混在","","R05/R06/R07",817,{"v":341.6666666666667,"d":"341.7"},{"v":338.88888888888886,"d":"338.9"},{"v":324.99999999999994,"d":"325.0"},{"v":255.55555555555554,"d":"255.6"},{"v":225,"d":"225.0"},{"v":205.55555555555554,"d":"205.6"},{"v":244.44444444444443,"d":"244.4"},{"v":311.11111111111114,"d":"311.1"},{"v":316.66666666666663,"d":"316.7"},{"v":255.55555555555554,"d":"255.6"},{"v":227.77777777777774,"d":"227.8"},{"v":258.33333333333337,"d":"258.3"}]
["S0818","世帯類型別・居室数別（全体の部屋）","夫婦","4室",821,{"v":13.05,"d":"13.1"},{"v":3625,"d":"3,625.0"},{"v":302.0833333333333,"d":"302.1"},{"v":103699.99999999999,"d":"103,700"},{"v":8641.666666666666,"d":"8,642"},"2778〜4167 kWh/年未満","2778〜4167 kWh/年未満","公的統計・既存住宅混在","","R05/R06/R07",818,{"v":377.77777777777777,"d":"377.8"},{"v":369.44444444444446,"d":"369.4"},{"v":355.55555555555554,"d":"355.6"},{"v":280.55555555555554,"d":"280.6"},{"v":247.22222222222223,"d":"247.2"},{"v":222.22222222222223,"d":"222.2"},{"v":261.1111111111111,"d":"261.1"},{"v":341.6666666666667,"d":"341.7"},{"v":350,"d":"350.0"},{"v":283.3333333333333,"d":"283.3"},{"v":250,"d":"250.0"},{"v":286.1111111111111,"d":"286.1"}]
["S0819","世帯類型別・居室数別（全体の部屋）","夫婦","5室",762,{"v":14.94,"d":"14.9"},{"v":4149.999999999999,"d":"4,150.0"},{"v":345.83333333333326,"d":"345.8"},{"v":115900,"d":"115,900"},{"v":9658.333333333334,"d":"9,658"},"2778〜4167 kWh/年未満","2778〜4167 kWh/年未満","公的統計・既存住宅混在","","R05/R06/R07",819,{"v":480.5555555555555,"d":"480.6"},{"v":452.7777777777777,"d":"452.8"},{"v":427.77777777777777,"d":"427.8"},{"v":333.3333333333333,"d":"333.3"},{"v":283.3333333333333,"d":"283.3"},{"v":247.22222222222223,"d":"247.2"},{"v":283.3333333333333,"d":"283.3"},{"v":361.1111111111111,"d":"361.1"},{"v":358.3333333333333,"d":"358.3"},{"v":288.8888888888889,"d":"288.9"},{"v":280.55555555555554,"d":"280.6"},{"v":352.7777777777778,"d":"352.8"}]
["S0820","世帯類型別・居室数別（全体の部屋）","夫婦","6室以上",863,{"v":17.27,"d":"17.3"},{"v":4797.222222222222,"d":"4,797.2"},{"v":399.7685185185185,"d":"399.8"},{"v":134200,"d":"134,200"},{"v":11183.333333333334,"d":"11,183"},"4167〜5556 kWh/年未満","2778〜4167 kWh/年未満","公的統計・既存住宅混在","","R05/R06/R07",820,{"v":561.1111111111111,"d":"561.1"},{"v":527.7777777777778,"d":"527.8"},{"v":497.22222222222223,"d":"497.2"},{"v":397.2222222222222,"d":"397.2"},{"v":330.55555555555554,"d":"330.6"},{"v":283.3333333333333,"d":"283.3"},{"v":322.2222222222222,"d":"322.2"},{"v":411.1111111111111,"d":"411.1"},{"v":402.7777777777777,"d":"402.8"},{"v":327.77777777777777,"d":"327.8"},{"v":324.99999999999994,"d":"325.0"},{"v":408.3333333333333,"d":"408.3"}]
["S0821","世帯類型別・居室数別（全体の部屋）","夫婦","不明",15,{"v":18.76,"d":"18.8"},{"v":5211.111111111111,"d":"5,211.1"},{"v":434.2592592592593,"d":"434.3"},{"v":145100,"d":"145,100"},{"v":12091.666666666666,"d":"12,092"},"4167〜5556 kWh/年未満","2778〜4167 kWh/年未満","標本30未満・参考限定","","R05/R06/R07",821,{"v":630.5555555555555,"d":"630.6"},{"v":530.5555555555555,"d":"530.6"},{"v":516.6666666666667,"d":"516.7"},{"v":425,"d":"425.0"},{"v":375,"d":"375.0"},{"v":308.33333333333337,"d":"308.3"},{"v":344.44444444444446,"d":"344.4"},{"v":444.44444444444446,"d":"444.4"},{"v":461.1111111111111,"d":"461.1"},{"v":391.66666666666663,"d":"391.7"},{"v":336.1111111111111,"d":"336.1"},{"v":447.22222222222223,"d":"447.2"}]
["S0823","世帯類型別・居室数別（全体の部屋）","夫婦と子","1室",3,{"$nulls":5},"非公表","非公表","非公表・推定不可","x","R05/R06/R07",823]
["S0824","世帯類型別・居室数別（全体の部屋）","夫婦と子","2室",47,{"v":13.74,"d":"13.7"},{"v":3816.6666666666665,"d":"3,816.7"},{"v":318.05555555555554,"d":"318.1"},{"v":109300,"d":"109,300"},{"v":9108.333333333334,"d":"9,108"},"2778〜4167 kWh/年未満","2778〜4167 kWh/年未満","公的統計・既存住宅混在","","R05/R06/R07",824,{"v":386.1111111111111,"d":"386.1"},{"v":377.77777777777777,"d":"377.8"},{"v":344.44444444444446,"d":"344.4"},{"v":266.6666666666667,"d":"266.7"},{"v":233.33333333333331,"d":"233.3"},{"v":233.33333333333331,"d":"233.3"},{"v":322.2222222222222,"d":"322.2"},{"v":438.88888888888886,"d":"438.9"},{"v":391.66666666666663,"d":"391.7"},{"v":291.6666666666667,"d":"291.7"},{"v":244.44444444444443,"d":"244.4"},{"v":283.3333333333333,"d":"283.3"}]
["S0825","世帯類型別・居室数別（全体の部屋）","夫婦と子","3室",404,{"v":14.96,"d":"15.0"},{"v":4155.555555555556,"d":"4,155.6"},{"v":346.2962962962963,"d":"346.3"},{"v":118200,"d":"118,200"},{"v":9850,"d":"9,850"},"2778〜4167 kWh/年未満","2778〜4167 kWh/年未満","公的統計・既存住宅混在","","R05/R06/R07",825,{"v":427.77777777777777,"d":"427.8"},{"v":422.22222222222223,"d":"422.2"},{"v":402.7777777777777,"d":"402.8"},{"v":305.5555555555556,"d":"305.6"},{"v":266.6666666666667,"d":"266.7"},{"v":255.55555555555554,"d":"255.6"},{"v":324.99999999999994,"d":"325.0"},{"v":416.66666666666663,"d":"416.7"},{"v":411.1111111111111,"d":"411.1"},{"v":311.11111111111114,"d":"311.1"},{"v":277.77777777777777,"d":"277.8"},{"v":333.3333333333333,"d":"333.3"}]
["S0826","世帯類型別・居室数別（全体の部屋）","夫婦と子","4室",748,{"v":17.18,"d":"17.2"},{"v":4772.222222222222,"d":"4,772.2"},{"v":397.68518518518516,"d":"397.7"},{"v":137800,"d":"137,800"},{"v":11483.333333333334,"d":"11,483"},"4167〜5556 kWh/年未満","2778〜4167 kWh/年未満","公的統計・既存住宅混在","","R05/R06/R07",826,{"v":500,"d":"500.0"},{"v":497.22222222222223,"d":"497.2"},{"v":472.22222222222223,"d":"472.2"},{"v":361.1111111111111,"d":"361.1"},{"v":313.8888888888888,"d":"313.9"},{"v":294.44444444444446,"d":"294.4"},{"v":358.3333333333333,"d":"358.3"},{"v":450,"d":"450.0"},{"v":452.7777777777777,"d":"452.8"},{"v":363.88888888888886,"d":"363.9"},{"v":327.77777777777777,"d":"327.8"},{"v":383.3333333333333,"d":"383.3"}]
["S0827","世帯類型別・居室数別（全体の部屋）","夫婦と子","5室",815,{"v":20.39,"d":"20.4"},{"v":5663.888888888889,"d":"5,663.9"},{"v":471.9907407407407,"d":"472.0"},{"v":156100,"d":"156,100"},{"v":13008.333333333334,"d":"13,008"},"4167〜5556 kWh/年未満","4167〜5556 kWh/年未満","公的統計・既存住宅混在","","R05/R06/R07",827,{"v":644.4444444444443,"d":"644.4"},{"v":625,"d":"625.0"},{"v":577.7777777777778,"d":"577.8"},{"v":450,"d":"450.0"},{"v":375,"d":"375.0"},{"v":336.1111111111111,"d":"336.1"},{"v":399.99999999999994,"d":"400.0"},{"v":500,"d":"500.0"},{"v":494.44444444444446,"d":"494.4"},{"v":399.99999999999994,"d":"400.0"},{"v":386.1111111111111,"d":"386.1"},{"v":477.77777777777777,"d":"477.8"}]
["S0828","世帯類型別・居室数別（全体の部屋）","夫婦と子","6室以上",683,{"v":22.69,"d":"22.7"},{"v":6302.777777777778,"d":"6,302.8"},{"v":525.2314814814815,"d":"525.2"},{"v":172000,"d":"172,000"},{"v":14333.333333333334,"d":"14,333"},"4167〜5556 kWh/年未満","4167〜5556 kWh/年未満","公的統計・既存住宅混在","","R05/R06/R07",828,{"v":747.2222222222223,"d":"747.2"},{"v":702.7777777777777,"d":"702.8"},{"v":661.1111111111111,"d":"661.1"},{"v":500,"d":"500.0"},{"v":416.66666666666663,"d":"416.7"},{"v":363.88888888888886,"d":"363.9"},{"v":430.5555555555556,"d":"430.6"},{"v":555.5555555555555,"d":"555.6"},{"v":536.1111111111111,"d":"536.1"},{"v":425,"d":"425.0"},{"v":419.44444444444446,"d":"419.4"},{"v":544.4444444444443,"d":"544.4"}]
["S0829","世帯類型別・居室数別（全体の部屋）","夫婦と子","不明",14,{"v":26.42,"d":"26.4"},{"v":7338.88888888889,"d":"7,338.9"},{"v":611.5740740740741,"d":"611.6"},{"v":207700,"d":"207,700"},{"v":17308.333333333332,"d":"17,308"},"5556〜6944 kWh/年未満","5556〜6944 kWh/年未満","標本30未満・参考限定","","R05/R06/R07",829,{"v":850,"d":"850.0"},{"v":727.7777777777777,"d":"727.8"},{"v":722.2222222222222,"d":"722.2"},{"v":625,"d":"625.0"},{"v":555.5555555555555,"d":"555.6"},{"v":450,"d":"450.0"},{"v":544.4444444444443,"d":"544.4"},{"v":677.7777777777777,"d":"677.8"},{"v":591.6666666666666,"d":"591.7"},{"v":491.66666666666663,"d":"491.7"},{"v":505.55555555555554,"d":"505.6"},{"v":591.6666666666666,"d":"591.7"}]
["S0831","世帯類型別・居室数別（全体の部屋）","三世代","1室",0,{"$nulls":5},"非公表","非公表","非公表・推定不可","-","R05/R06/R07",831]
["S0832","世帯類型別・居室数別（全体の部屋）","三世代","2室",3,{"$nulls":5},"非公表","非公表","非公表・推定不可","x","R05/R06/R07",832]
["S0833","世帯類型別・居室数別（全体の部屋）","三世代","3室",12,{"v":10.86,"d":"10.9"},{"v":3016.6666666666665,"d":"3,016.7"},{"v":251.38888888888889,"d":"251.4"},{"v":82899.99999999999,"d":"82,900"},{"v":6908.333333333332,"d":"6,908"},"2778〜4167 kWh/年未満","2778〜4167 kWh/年未満","標本30未満・参考限定","","R05/R06/R07",833,{"v":247.22222222222223,"d":"247.2"},{"v":252.77777777777777,"d":"252.8"},{"v":247.22222222222223,"d":"247.2"},{"v":244.44444444444443,"d":"244.4"},{"v":216.66666666666669,"d":"216.7"},{"v":216.66666666666669,"d":"216.7"},{"v":263.8888888888889,"d":"263.9"},{"v":336.1111111111111,"d":"336.1"},{"v":327.77777777777777,"d":"327.8"},{"v":238.88888888888889,"d":"238.9"},{"v":225,"d":"225.0"},{"v":199.99999999999997,"d":"200.0"}]
["S0834","世帯類型別・居室数別（全体の部屋）","三世代","4室",50,{"v":19.22,"d":"19.2"},{"v":5338.888888888889,"d":"5,338.9"},{"v":444.9074074074074,"d":"444.9"},{"v":148900,"d":"148,900"},{"v":12408.333333333334,"d":"12,408"},"4167〜5556 kWh/年未満","2778〜4167 kWh/年未満","公的統計・既存住宅混在","","R05/R06/R07",834,{"v":555.5555555555555,"d":"555.6"},{"v":552.7777777777778,"d":"552.8"},{"v":505.55555555555554,"d":"505.6"},{"v":391.66666666666663,"d":"391.7"},{"v":347.22222222222223,"d":"347.2"},{"v":324.99999999999994,"d":"325.0"},{"v":402.7777777777777,"d":"402.8"},{"v":541.6666666666666,"d":"541.7"},{"v":519.4444444444445,"d":"519.4"},{"v":411.1111111111111,"d":"411.1"},{"v":363.88888888888886,"d":"363.9"},{"v":422.22222222222223,"d":"422.2"}]
["S0835","世帯類型別・居室数別（全体の部屋）","三世代","5室",93,{"v":21.75,"d":"21.8"},{"v":6041.666666666666,"d":"6,041.7"},{"v":503.4722222222222,"d":"503.5"},{"v":173500,"d":"173,500"},{"v":14458.333333333334,"d":"14,458"},"4167〜5556 kWh/年未満","4167〜5556 kWh/年未満","公的統計・既存住宅混在","","R05/R06/R07",835,{"v":675,"d":"675.0"},{"v":666.6666666666666,"d":"666.7"},{"v":616.6666666666667,"d":"616.7"},{"v":483.3333333333333,"d":"483.3"},{"v":388.88888888888886,"d":"388.9"},{"v":352.7777777777778,"d":"352.8"},{"v":425,"d":"425.0"},{"v":541.6666666666666,"d":"541.7"},{"v":549.9999999999999,"d":"550.0"},{"v":427.77777777777777,"d":"427.8"},{"v":408.3333333333333,"d":"408.3"},{"v":502.77777777777777,"d":"502.8"}]
["S0836","世帯類型別・居室数別（全体の部屋）","三世代","6室以上",317,{"v":30.47,"d":"30.5"},{"v":8463.888888888889,"d":"8,463.9"},{"v":705.324074074074,"d":"705.3"},{"v":237800,"d":"237,800"},{"v":19816.666666666668,"d":"19,817"},"6944〜8333 kWh/年未満","4167〜5556 kWh/年未満","公的統計・既存住宅混在","","R05/R06/R07",836,{"v":980.5555555555555,"d":"980.6"},{"v":927.7777777777777,"d":"927.8"},{"v":866.6666666666667,"d":"866.7"},{"v":677.7777777777777,"d":"677.8"},{"v":577.7777777777778,"d":"577.8"},{"v":505.55555555555554,"d":"505.6"},{"v":580.5555555555555,"d":"580.6"},{"v":730.5555555555555,"d":"730.6"},{"v":719.4444444444445,"d":"719.4"},{"v":580.5555555555555,"d":"580.6"},{"v":586.111111111111,"d":"586.1"},{"v":733.3333333333334,"d":"733.3"}]
["S0837","世帯類型別・居室数別（全体の部屋）","三世代","不明",13,{"v":37.21,"d":"37.2"},{"v":10336.11111111111,"d":"10,336.1"},{"v":861.3425925925925,"d":"861.3"},{"v":284900,"d":"284,900"},{"v":23741.666666666668,"d":"23,742"},"8333〜9722 kWh/年未満","12500〜13889 kWh/年未満","標本30未満・参考限定","","R05/R06/R07",837,{"v":1366.6666666666667,"d":"1,366.7"},{"v":1252.7777777777778,"d":"1,252.8"},{"v":1197.2222222222222,"d":"1,197.2"},{"v":911.111111111111,"d":"911.1"},{"v":647.2222222222223,"d":"647.2"},{"v":502.77777777777777,"d":"502.8"},{"v":591.6666666666666,"d":"591.7"},{"v":808.3333333333334,"d":"808.3"},{"v":772.2222222222222,"d":"772.2"},{"v":627.7777777777776,"d":"627.8"},{"v":633.3333333333333,"d":"633.3"},{"v":1022.2222222222222,"d":"1,022.2"}]
["S0839","世帯類型別・居室数別（全体の部屋）","その他","1室",14,8.4,{"v":2333.3333333333335,"d":"2,333.3"},{"v":194.44444444444446,"d":"194.4"},{"v":67500,"d":"67,500"},{"v":5625,"d":"5,625"},"1389〜2778 kWh/年未満","1389〜2778 kWh/年未満","標本30未満・参考限定","","R05/R06/R07",839,{"v":219.44444444444443,"d":"219.4"},{"v":213.88888888888889,"d":"213.9"},{"v":202.77777777777777,"d":"202.8"},{"v":163.88888888888889,"d":"163.9"},{"v":163.88888888888889,"d":"163.9"},{"v":155.55555555555557,"d":"155.6"},{"v":191.66666666666666,"d":"191.7"},{"v":227.77777777777774,"d":"227.8"},{"v":216.66666666666669,"d":"216.7"},{"v":191.66666666666666,"d":"191.7"},{"v":188.88888888888889,"d":"188.9"},{"v":194.44444444444443,"d":"194.4"}]
["S0840","世帯類型別・居室数別（全体の部屋）","その他","2室",46,{"v":9.36,"d":"9.4"},{"v":2599.9999999999995,"d":"2,600.0"},{"v":216.66666666666663,"d":"216.7"},{"v":73700,"d":"73,700"},{"v":6141.666666666667,"d":"6,142"},"1389〜2778 kWh/年未満","1389〜2778 kWh/年未満","公的統計・既存住宅混在","","R05/R06/R07",840,{"v":244.44444444444443,"d":"244.4"},{"v":261.1111111111111,"d":"261.1"},{"v":247.22222222222223,"d":"247.2"},{"v":199.99999999999997,"d":"200.0"},{"v":177.77777777777777,"d":"177.8"},{"v":152.7777777777778,"d":"152.8"},{"v":205.55555555555554,"d":"205.6"},{"v":266.6666666666667,"d":"266.7"},{"v":263.8888888888889,"d":"263.9"},{"v":208.33333333333331,"d":"208.3"},{"v":169.44444444444443,"d":"169.4"},{"v":208.33333333333331,"d":"208.3"}]
["S0841","世帯類型別・居室数別（全体の部屋）","その他","3室",227,{"v":11.55,"d":"11.6"},{"v":3208.3333333333335,"d":"3,208.3"},{"v":267.36111111111114,"d":"267.4"},{"v":89400,"d":"89,400"},{"v":7450,"d":"7,450"},"2778〜4167 kWh/年未満","1389〜2778 kWh/年未満","公的統計・既存住宅混在","","R05/R06/R07",841,{"v":336.1111111111111,"d":"336.1"},{"v":322.2222222222222,"d":"322.2"},{"v":297.22222222222223,"d":"297.2"},{"v":241.66666666666666,"d":"241.7"},{"v":208.33333333333331,"d":"208.3"},{"v":191.66666666666666,"d":"191.7"},{"v":238.88888888888889,"d":"238.9"},{"v":327.77777777777777,"d":"327.8"},{"v":322.2222222222222,"d":"322.2"},{"v":244.44444444444443,"d":"244.4"},{"v":211.11111111111111,"d":"211.1"},{"v":261.1111111111111,"d":"261.1"}]
["S0842","世帯類型別・居室数別（全体の部屋）","その他","4室",286,{"v":14.81,"d":"14.8"},{"v":4113.888888888889,"d":"4,113.9"},{"v":342.8240740740741,"d":"342.8"},{"v":115399.99999999999,"d":"115,400"},{"v":9616.666666666666,"d":"9,617"},"2778〜4167 kWh/年未満","2778〜4167 kWh/年未満","公的統計・既存住宅混在","","R05/R06/R07",842,{"v":425,"d":"425.0"},{"v":422.22222222222223,"d":"422.2"},{"v":405.55555555555554,"d":"405.6"},{"v":313.8888888888888,"d":"313.9"},{"v":269.44444444444446,"d":"269.4"},{"v":250,"d":"250.0"},{"v":300,"d":"300.0"},{"v":388.88888888888886,"d":"388.9"},{"v":405.55555555555554,"d":"405.6"},{"v":330.55555555555554,"d":"330.6"},{"v":283.3333333333333,"d":"283.3"},{"v":319.4444444444444,"d":"319.4"}]
["S0843","世帯類型別・居室数別（全体の部屋）","その他","5室",221,15.6,{"v":4333.333333333333,"d":"4,333.3"},{"v":361.1111111111111,"d":"361.1"},{"v":123699.99999999999,"d":"123,700"},{"v":10308.333333333332,"d":"10,308"},"2778〜4167 kWh/年未満","4167〜5556 kWh/年未満","公的統計・既存住宅混在","","R05/R06/R07",843,{"v":480.5555555555555,"d":"480.6"},{"v":463.88888888888886,"d":"463.9"},{"v":433.33333333333337,"d":"433.3"},{"v":341.6666666666667,"d":"341.7"},{"v":286.1111111111111,"d":"286.1"},{"v":252.77777777777777,"d":"252.8"},{"v":302.7777777777778,"d":"302.8"},{"v":405.55555555555554,"d":"405.6"},{"v":394.44444444444446,"d":"394.4"},{"v":316.66666666666663,"d":"316.7"},{"v":294.44444444444446,"d":"294.4"},{"v":358.3333333333333,"d":"358.3"}]
["S0844","世帯類型別・居室数別（全体の部屋）","その他","6室以上",411,{"v":20.57,"d":"20.6"},{"v":5713.888888888889,"d":"5,713.9"},{"v":476.1574074074074,"d":"476.2"},{"v":163100,"d":"163,100"},{"v":13591.666666666666,"d":"13,592"},"4167〜5556 kWh/年未満","2778〜4167 kWh/年未満","公的統計・既存住宅混在","","R05/R06/R07",844,{"v":677.7777777777777,"d":"677.8"},{"v":633.3333333333333,"d":"633.3"},{"v":597.2222222222222,"d":"597.2"},{"v":455.5555555555555,"d":"455.6"},{"v":391.66666666666663,"d":"391.7"},{"v":333.3333333333333,"d":"333.3"},{"v":388.88888888888886,"d":"388.9"},{"v":494.44444444444446,"d":"494.4"},{"v":477.77777777777777,"d":"477.8"},{"v":383.3333333333333,"d":"383.3"},{"v":386.1111111111111,"d":"386.1"},{"v":500,"d":"500.0"}]
["S0845","世帯類型別・居室数別（全体の部屋）","その他","不明",7,{"$nulls":5},"5556〜6944 kWh/年未満","2778〜4167 kWh/年未満","非公表・推定不可","Q","R05/R06/R07",845]
["S0846","世帯類型別・居室数別（全体の部屋）","不明","",5,{"$nulls":5},"2778〜4167 kWh/年未満","2778〜4167 kWh/年未満","非公表・推定不可","Q","R05/R06/R07",846]
["S0848","二重サッシまたは複層ガラスの有無別","すべての窓にある","",2697,{"v":16.64,"d":"16.6"},{"v":4622.222222222223,"d":"4,622.2"},{"v":385.1851851851852,"d":"385.2"},{"v":130700,"d":"130,700"},{"v":10891.666666666666,"d":"10,892"},"2778〜4167 kWh/年未満","1389〜2778 kWh/年未満","公的統計・既存住宅混在","","R05/R06/R07",848,{"v":541.6666666666666,"d":"541.7"},{"v":513.8888888888889,"d":"513.9"},{"v":480.5555555555555,"d":"480.6"},{"v":372.22222222222223,"d":"372.2"},{"v":313.8888888888888,"d":"313.9"},{"v":272.2222222222222,"d":"272.2"},{"v":311.11111111111114,"d":"311.1"},{"v":386.1111111111111,"d":"386.1"},{"v":388.88888888888886,"d":"388.9"},{"v":316.66666666666663,"d":"316.7"},{"v":319.4444444444444,"d":"319.4"},{"v":402.7777777777777,"d":"402.8"}]
["S0849","二重サッシまたは複層ガラスの有無別","一部の窓にある","",1598,{"v":16.62,"d":"16.6"},{"v":4616.666666666667,"d":"4,616.7"},{"v":384.72222222222223,"d":"384.7"},{"v":130500,"d":"130,500"},{"v":10875,"d":"10,875"},"2778〜4167 kWh/年未満","2778〜4167 kWh/年未満","公的統計・既存住宅混在","","R05/R06/R07",849,{"v":522.2222222222222,"d":"522.2"},{"v":500,"d":"500.0"},{"v":472.22222222222223,"d":"472.2"},{"v":369.44444444444446,"d":"369.4"},{"v":313.8888888888888,"d":"313.9"},{"v":274.99999999999994,"d":"275.0"},{"v":319.4444444444444,"d":"319.4"},{"v":408.3333333333333,"d":"408.3"},{"v":405.55555555555554,"d":"405.6"},{"v":327.77777777777777,"d":"327.8"},{"v":316.66666666666663,"d":"316.7"},{"v":388.88888888888886,"d":"388.9"}]
["S0850","二重サッシまたは複層ガラスの有無別","ない","",4666,{"v":12.34,"d":"12.3"},{"v":3427.7777777777774,"d":"3,427.8"},{"v":285.6481481481481,"d":"285.6"},{"v":96800,"d":"96,800"},{"v":8066.666666666667,"d":"8,067"},"2778〜4167 kWh/年未満","1389〜2778 kWh/年未満","公的統計・既存住宅混在","","R05/R06/R07",850,{"v":358.3333333333333,"d":"358.3"},{"v":350,"d":"350.0"},{"v":330.55555555555554,"d":"330.6"},{"v":261.1111111111111,"d":"261.1"},{"v":227.77777777777774,"d":"227.8"},{"v":211.11111111111111,"d":"211.1"},{"v":258.33333333333337,"d":"258.3"},{"v":333.3333333333333,"d":"333.3"},{"v":330.55555555555554,"d":"330.6"},{"v":261.1111111111111,"d":"261.1"},{"v":233.33333333333331,"d":"233.3"},{"v":272.2222222222222,"d":"272.2"}]
["S0851","二重サッシまたは複層ガラスの有無別","不明","",330,{"v":13.15,"d":"13.2"},{"v":3652.777777777778,"d":"3,652.8"},{"v":304.39814814814815,"d":"304.4"},{"v":103500,"d":"103,500"},{"v":8625,"d":"8,625"},"2778〜4167 kWh/年未満","1389〜2778 kWh/年未満","公的統計・既存住宅混在","","R05/R06/R07",851,{"v":391.66666666666663,"d":"391.7"},{"v":383.3333333333333,"d":"383.3"},{"v":358.3333333333333,"d":"358.3"},{"v":272.2222222222222,"d":"272.2"},{"v":236.11111111111111,"d":"236.1"},{"v":219.44444444444443,"d":"219.4"},{"v":274.99999999999994,"d":"275.0"},{"v":344.44444444444446,"d":"344.4"},{"v":352.7777777777778,"d":"352.8"},{"v":274.99999999999994,"d":"275.0"},{"v":250,"d":"250.0"},{"v":297.22222222222223,"d":"297.2"}]
["S0854","建て方別・二重サッシまたは複層ガラスの有無別","戸建","すべての窓にある",1992,{"v":19.59,"d":"19.6"},{"v":5441.666666666666,"d":"5,441.7"},{"v":453.4722222222222,"d":"453.5"},{"v":152000,"d":"152,000"},{"v":12666.666666666666,"d":"12,667"},"4167〜5556 kWh/年未満","2778〜4167 kWh/年未満","公的統計・既存住宅混在","","R05/R06/R07",854,{"v":663.8888888888889,"d":"663.9"},{"v":622.2222222222223,"d":"622.2"},{"v":577.7777777777778,"d":"577.8"},{"v":441.66666666666663,"d":"441.7"},{"v":366.6666666666667,"d":"366.7"},{"v":313.8888888888888,"d":"313.9"},{"v":355.55555555555554,"d":"355.6"},{"v":444.44444444444446,"d":"444.4"},{"v":438.88888888888886,"d":"438.9"},{"v":358.3333333333333,"d":"358.3"},{"v":372.22222222222223,"d":"372.2"},{"v":486.1111111111111,"d":"486.1"}]
["S0855","建て方別・二重サッシまたは複層ガラスの有無別","戸建","一部の窓にある",1261,18.6,{"v":5166.666666666667,"d":"5,166.7"},{"v":430.5555555555556,"d":"430.6"},{"v":145300,"d":"145,300"},{"v":12108.333333333334,"d":"12,108"},"4167〜5556 kWh/年未満","2778〜4167 kWh/年未満","公的統計・既存住宅混在","","R05/R06/R07",855,{"v":602.7777777777777,"d":"602.8"},{"v":572.2222222222222,"d":"572.2"},{"v":538.8888888888889,"d":"538.9"},{"v":416.66666666666663,"d":"416.7"},{"v":350,"d":"350.0"},{"v":302.7777777777778,"d":"302.8"},{"v":352.7777777777778,"d":"352.8"},{"v":447.22222222222223,"d":"447.2"},{"v":438.88888888888886,"d":"438.9"},{"v":355.55555555555554,"d":"355.6"},{"v":347.22222222222223,"d":"347.2"},{"v":441.66666666666663,"d":"441.7"}]
["S0856","建て方別・二重サッシまたは複層ガラスの有無別","戸建","ない",2535,{"v":16,"d":"16.0"},{"v":4444.444444444444,"d":"4,444.4"},{"v":370.3703703703704,"d":"370.4"},{"v":124500,"d":"124,500"},{"v":10375,"d":"10,375"},"2778〜4167 kWh/年未満","2778〜4167 kWh/年未満","公的統計・既存住宅混在","","R05/R06/R07",856,{"v":486.1111111111111,"d":"486.1"},{"v":466.66666666666663,"d":"466.7"},{"v":441.66666666666663,"d":"441.7"},{"v":350,"d":"350.0"},{"v":300,"d":"300.0"},{"v":272.2222222222222,"d":"272.2"},{"v":319.4444444444444,"d":"319.4"},{"v":413.88888888888886,"d":"413.9"},{"v":405.55555555555554,"d":"405.6"},{"v":324.99999999999994,"d":"325.0"},{"v":302.7777777777778,"d":"302.8"},{"v":363.88888888888886,"d":"363.9"}]
["S0857","建て方別・二重サッシまたは複層ガラスの有無別","戸建","不明",131,{"v":19,"d":"19.0"},{"v":5277.777777777777,"d":"5,277.8"},{"v":439.8148148148148,"d":"439.8"},{"v":149100,"d":"149,100"},{"v":12425,"d":"12,425"},"4167〜5556 kWh/年未満","4167〜5556 kWh/年未満","公的統計・既存住宅混在","","R05/R06/R07",857,{"v":602.7777777777777,"d":"602.8"},{"v":591.6666666666666,"d":"591.7"},{"v":552.7777777777778,"d":"552.8"},{"v":411.1111111111111,"d":"411.1"},{"v":350,"d":"350.0"},{"v":302.7777777777778,"d":"302.8"},{"v":363.88888888888886,"d":"363.9"},{"v":455.5555555555555,"d":"455.6"},{"v":455.5555555555555,"d":"455.6"},{"v":375,"d":"375.0"},{"v":363.88888888888886,"d":"363.9"},{"v":452.7777777777777,"d":"452.8"}]
["S0859","建て方別・二重サッシまたは複層ガラスの有無別","集合","すべての窓にある",705,{"v":10.16,"d":"10.2"},{"v":2822.2222222222226,"d":"2,822.2"},{"v":235.18518518518522,"d":"235.2"},{"v":83900,"d":"83,900"},{"v":6991.666666666667,"d":"6,992"},"1389〜2778 kWh/年未満","1389〜2778 kWh/年未満","公的統計・既存住宅混在","","R05/R06/R07",859,{"v":274.99999999999994,"d":"275.0"},{"v":277.77777777777777,"d":"277.8"},{"v":266.6666666666667,"d":"266.7"},{"v":222.22222222222223,"d":"222.2"},{"v":202.77777777777777,"d":"202.8"},{"v":183.33333333333334,"d":"183.3"},{"v":211.11111111111111,"d":"211.1"},{"v":261.1111111111111,"d":"261.1"},{"v":272.2222222222222,"d":"272.2"},{"v":227.77777777777774,"d":"227.8"},{"v":199.99999999999997,"d":"200.0"},{"v":219.44444444444443,"d":"219.4"}]
["S0860","建て方別・二重サッシまたは複層ガラスの有無別","集合","一部の窓にある",337,{"v":10.96,"d":"11.0"},{"v":3044.444444444445,"d":"3,044.4"},{"v":253.70370370370372,"d":"253.7"},{"v":88200,"d":"88,200"},{"v":7350,"d":"7,350"},"2778〜4167 kWh/年未満","1389〜2778 kWh/年未満","公的統計・既存住宅混在","","R05/R06/R07",860,{"v":291.6666666666667,"d":"291.7"},{"v":288.8888888888889,"d":"288.9"},{"v":283.3333333333333,"d":"283.3"},{"v":236.11111111111111,"d":"236.1"},{"v":205.55555555555554,"d":"205.6"},{"v":197.22222222222223,"d":"197.2"},{"v":230.55555555555554,"d":"230.6"},{"v":294.44444444444446,"d":"294.4"},{"v":311.11111111111114,"d":"311.1"},{"v":255.55555555555554,"d":"255.6"},{"v":219.44444444444443,"d":"219.4"},{"v":230.55555555555554,"d":"230.6"}]
["S0861","建て方別・二重サッシまたは複層ガラスの有無別","集合","ない",2131,{"v":9.53,"d":"9.5"},{"v":2647.222222222222,"d":"2,647.2"},{"v":220.60185185185185,"d":"220.6"},{"v":75500,"d":"75,500"},{"v":6291.666666666667,"d":"6,292"},"1389〜2778 kWh/年未満","1389〜2778 kWh/年未満","公的統計・既存住宅混在","","R05/R06/R07",861,{"v":261.1111111111111,"d":"261.1"},{"v":261.1111111111111,"d":"261.1"},{"v":247.22222222222223,"d":"247.2"},{"v":194.44444444444443,"d":"194.4"},{"v":172.22222222222223,"d":"172.2"},{"v":166.66666666666666,"d":"166.7"},{"v":208.33333333333331,"d":"208.3"},{"v":269.44444444444446,"d":"269.4"},{"v":272.2222222222222,"d":"272.2"},{"v":213.88888888888889,"d":"213.9"},{"v":177.77777777777777,"d":"177.8"},{"v":199.99999999999997,"d":"200.0"}]
["S0862","建て方別・二重サッシまたは複層ガラスの有無別","集合","不明",199,{"v":10.46,"d":"10.5"},{"v":2905.555555555556,"d":"2,905.6"},{"v":242.12962962962968,"d":"242.1"},{"v":82600,"d":"82,600"},{"v":6883.333333333333,"d":"6,883"},"1389〜2778 kWh/年未満","1389〜2778 kWh/年未満","公的統計・既存住宅混在","","R05/R06/R07",862,{"v":297.22222222222223,"d":"297.2"},{"v":286.1111111111111,"d":"286.1"},{"v":269.44444444444446,"d":"269.4"},{"v":208.33333333333331,"d":"208.3"},{"v":183.33333333333334,"d":"183.3"},{"v":180.55555555555554,"d":"180.6"},{"v":233.33333333333331,"d":"233.3"},{"v":291.6666666666667,"d":"291.7"},{"v":302.7777777777778,"d":"302.8"},{"v":230.55555555555554,"d":"230.6"},{"v":197.22222222222223,"d":"197.2"},{"v":225,"d":"225.0"}]
["S0865","世帯類型別・窓の二重サッシまたは複層ガラスの有無別","単身","すべての窓にある",403,{"v":9.48,"d":"9.5"},{"v":2633.3333333333335,"d":"2,633.3"},{"v":219.44444444444446,"d":"219.4"},{"v":77900,"d":"77,900"},{"v":6491.666666666667,"d":"6,492"},"1389〜2778 kWh/年未満","1389〜2778 kWh/年未満","公的統計・既存住宅混在","","R05/R06/R07",865,{"v":277.77777777777777,"d":"277.8"},{"v":269.44444444444446,"d":"269.4"},{"v":252.77777777777777,"d":"252.8"},{"v":213.88888888888889,"d":"213.9"},{"v":188.88888888888889,"d":"188.9"},{"v":169.44444444444443,"d":"169.4"},{"v":188.88888888888889,"d":"188.9"},{"v":236.11111111111111,"d":"236.1"},{"v":241.66666666666666,"d":"241.7"},{"v":199.99999999999997,"d":"200.0"},{"v":186.11111111111111,"d":"186.1"},{"v":211.11111111111111,"d":"211.1"}]
["S0866","世帯類型別・窓の二重サッシまたは複層ガラスの有無別","単身","一部の窓にある",228,10.6,{"v":2944.4444444444443,"d":"2,944.4"},{"v":245.37037037037035,"d":"245.4"},{"v":85500,"d":"85,500"},{"v":7125,"d":"7,125"},"1389〜2778 kWh/年未満","1389〜2778 kWh/年未満","公的統計・既存住宅混在","","R05/R06/R07",866,{"v":324.99999999999994,"d":"325.0"},{"v":313.8888888888888,"d":"313.9"},{"v":302.7777777777778,"d":"302.8"},{"v":241.66666666666666,"d":"241.7"},{"v":202.77777777777777,"d":"202.8"},{"v":183.33333333333334,"d":"183.3"},{"v":202.77777777777777,"d":"202.8"},{"v":252.77777777777777,"d":"252.8"},{"v":258.33333333333337,"d":"258.3"},{"v":213.88888888888889,"d":"213.9"},{"v":205.55555555555554,"d":"205.6"},{"v":238.88888888888889,"d":"238.9"}]
["S0867","世帯類型別・窓の二重サッシまたは複層ガラスの有無別","単身","ない",1136,{"v":8.17,"d":"8.2"},{"v":2269.4444444444443,"d":"2,269.4"},{"v":189.12037037037035,"d":"189.1"},{"v":64400.00000000001,"d":"64,400"},{"v":5366.666666666667,"d":"5,367"},"1389〜2778 kWh/年未満","1389〜2778 kWh/年未満","公的統計・既存住宅混在","","R05/R06/R07",867,{"v":233.33333333333331,"d":"233.3"},{"v":227.77777777777774,"d":"227.8"},{"v":211.11111111111111,"d":"211.1"},{"v":169.44444444444443,"d":"169.4"},{"v":152.7777777777778,"d":"152.8"},{"v":141.66666666666666,"d":"141.7"},{"v":175,"d":"175.0"},{"v":222.22222222222223,"d":"222.2"},{"v":222.22222222222223,"d":"222.2"},{"v":177.77777777777777,"d":"177.8"},{"v":155.55555555555557,"d":"155.6"},{"v":177.77777777777777,"d":"177.8"}]
["S0868","世帯類型別・窓の二重サッシまたは複層ガラスの有無別","単身","不明",69,{"v":8.53,"d":"8.5"},{"v":2369.444444444444,"d":"2,369.4"},{"v":197.45370370370367,"d":"197.5"},{"v":69500,"d":"69,500"},{"v":5791.666666666667,"d":"5,792"},"1389〜2778 kWh/年未満","1389〜2778 kWh/年未満","公的統計・既存住宅混在","","R05/R06/R07",868,{"v":250,"d":"250.0"},{"v":238.88888888888889,"d":"238.9"},{"v":222.22222222222223,"d":"222.2"},{"v":163.88888888888889,"d":"163.9"},{"v":147.22222222222223,"d":"147.2"},{"v":144.44444444444446,"d":"144.4"},{"v":188.88888888888889,"d":"188.9"},{"v":238.88888888888889,"d":"238.9"},{"v":244.44444444444443,"d":"244.4"},{"v":180.55555555555554,"d":"180.6"},{"v":158.33333333333331,"d":"158.3"},{"v":188.88888888888889,"d":"188.9"}]
["S0870","世帯類型別・窓の二重サッシまたは複層ガラスの有無別","夫婦","すべての窓にある",936,{"v":15.74,"d":"15.7"},{"v":4372.222222222222,"d":"4,372.2"},{"v":364.3518518518518,"d":"364.4"},{"v":124200,"d":"124,200"},{"v":10350,"d":"10,350"},"2778〜4167 kWh/年未満","2778〜4167 kWh/年未満","公的統計・既存住宅混在","","R05/R06/R07",870,{"v":522.2222222222222,"d":"522.2"},{"v":488.88888888888886,"d":"488.9"},{"v":466.66666666666663,"d":"466.7"},{"v":361.1111111111111,"d":"361.1"},{"v":300,"d":"300.0"},{"v":255.55555555555554,"d":"255.6"},{"v":283.3333333333333,"d":"283.3"},{"v":352.7777777777778,"d":"352.8"},{"v":361.1111111111111,"d":"361.1"},{"v":300,"d":"300.0"},{"v":300,"d":"300.0"},{"v":383.3333333333333,"d":"383.3"}]
["S0871","世帯類型別・窓の二重サッシまたは複層ガラスの有無別","夫婦","一部の窓にある",579,{"v":15.51,"d":"15.5"},{"v":4308.333333333334,"d":"4,308.3"},{"v":359.0277777777778,"d":"359.0"},{"v":122300,"d":"122,300"},{"v":10191.666666666666,"d":"10,192"},"2778〜4167 kWh/年未満","2778〜4167 kWh/年未満","公的統計・既存住宅混在","","R05/R06/R07",871,{"v":486.1111111111111,"d":"486.1"},{"v":461.1111111111111,"d":"461.1"},{"v":436.11111111111114,"d":"436.1"},{"v":347.22222222222223,"d":"347.2"},{"v":300,"d":"300.0"},{"v":261.1111111111111,"d":"261.1"},{"v":294.44444444444446,"d":"294.4"},{"v":377.77777777777777,"d":"377.8"},{"v":380.5555555555556,"d":"380.6"},{"v":308.33333333333337,"d":"308.3"},{"v":294.44444444444446,"d":"294.4"},{"v":361.1111111111111,"d":"361.1"}]
["S0872","世帯類型別・窓の二重サッシまたは複層ガラスの有無別","夫婦","ない",1457,{"v":13.43,"d":"13.4"},{"v":3730.555555555555,"d":"3,730.6"},{"v":310.8796296296296,"d":"310.9"},{"v":104600.00000000001,"d":"104,600"},{"v":8716.666666666668,"d":"8,717"},"2778〜4167 kWh/年未満","2778〜4167 kWh/年未満","公的統計・既存住宅混在","","R05/R06/R07",872,{"v":397.2222222222222,"d":"397.2"},{"v":386.1111111111111,"d":"386.1"},{"v":369.44444444444446,"d":"369.4"},{"v":291.6666666666667,"d":"291.7"},{"v":252.77777777777777,"d":"252.8"},{"v":230.55555555555554,"d":"230.6"},{"v":272.2222222222222,"d":"272.2"},{"v":355.55555555555554,"d":"355.6"},{"v":352.7777777777778,"d":"352.8"},{"v":280.55555555555554,"d":"280.6"},{"v":250,"d":"250.0"},{"v":297.22222222222223,"d":"297.2"}]
["S0873","世帯類型別・窓の二重サッシまたは複層ガラスの有無別","夫婦","不明",64,{"v":14.12,"d":"14.1"},{"v":3922.222222222222,"d":"3,922.2"},{"v":326.85185185185185,"d":"326.9"},{"v":109600.00000000001,"d":"109,600"},{"v":9133.333333333334,"d":"9,133"},"2778〜4167 kWh/年未満","1389〜2778 kWh/年未満","公的統計・既存住宅混在","","R05/R06/R07",873,{"v":399.99999999999994,"d":"400.0"},{"v":380.5555555555556,"d":"380.6"},{"v":366.6666666666667,"d":"366.7"},{"v":308.33333333333337,"d":"308.3"},{"v":266.6666666666667,"d":"266.7"},{"v":236.11111111111111,"d":"236.1"},{"v":294.44444444444446,"d":"294.4"},{"v":383.3333333333333,"d":"383.3"},{"v":380.5555555555556,"d":"380.6"},{"v":311.11111111111114,"d":"311.1"},{"v":283.3333333333333,"d":"283.3"},{"v":311.11111111111114,"d":"311.1"}]
["S0875","世帯類型別・窓の二重サッシまたは複層ガラスの有無別","夫婦と子","すべての窓にある",918,{"v":21.16,"d":"21.2"},{"v":5877.777777777777,"d":"5,877.8"},{"v":489.8148148148148,"d":"489.8"},{"v":162100,"d":"162,100"},{"v":13508.333333333334,"d":"13,508"},"4167〜5556 kWh/年未満","2778〜4167 kWh/年未満","公的統計・既存住宅混在","","R05/R06/R07",875,{"v":702.7777777777777,"d":"702.8"},{"v":672.2222222222222,"d":"672.2"},{"v":619.4444444444445,"d":"619.4"},{"v":463.88888888888886,"d":"463.9"},{"v":391.66666666666663,"d":"391.7"},{"v":344.44444444444446,"d":"344.4"},{"v":397.2222222222222,"d":"397.2"},{"v":491.66666666666663,"d":"491.7"},{"v":483.3333333333333,"d":"483.3"},{"v":394.44444444444446,"d":"394.4"},{"v":402.7777777777777,"d":"402.8"},{"v":516.6666666666667,"d":"516.7"}]
["S0876","世帯類型別・窓の二重サッシまたは複層ガラスの有無別","夫婦と子","一部の窓にある",478,{"v":20.07,"d":"20.1"},{"v":5575,"d":"5,575.0"},{"v":464.5833333333333,"d":"464.6"},{"v":153600,"d":"153,600"},{"v":12800,"d":"12,800"},"4167〜5556 kWh/年未満","4167〜5556 kWh/年未満","公的統計・既存住宅混在","","R05/R06/R07",876,{"v":627.7777777777776,"d":"627.8"},{"v":608.3333333333333,"d":"608.3"},{"v":575,"d":"575.0"},{"v":436.11111111111114,"d":"436.1"},{"v":363.88888888888886,"d":"363.9"},{"v":324.99999999999994,"d":"325.0"},{"v":397.2222222222222,"d":"397.2"},{"v":502.77777777777777,"d":"502.8"},{"v":494.44444444444446,"d":"494.4"},{"v":397.2222222222222,"d":"397.2"},{"v":377.77777777777777,"d":"377.8"},{"v":469.44444444444446,"d":"469.4"}]
["S0877","世帯類型別・窓の二重サッシまたは複層ガラスの有無別","夫婦と子","ない",1182,{"v":17.41,"d":"17.4"},{"v":4836.111111111111,"d":"4,836.1"},{"v":403.0092592592593,"d":"403.0"},{"v":138000,"d":"138,000"},{"v":11500,"d":"11,500"},"4167〜5556 kWh/年未満","2778〜4167 kWh/年未満","公的統計・既存住宅混在","","R05/R06/R07",877,{"v":500,"d":"500.0"},{"v":491.66666666666663,"d":"491.7"},{"v":466.66666666666663,"d":"466.7"},{"v":369.44444444444446,"d":"369.4"},{"v":316.66666666666663,"d":"316.7"},{"v":297.22222222222223,"d":"297.2"},{"v":372.22222222222223,"d":"372.2"},{"v":477.77777777777777,"d":"477.8"},{"v":472.22222222222223,"d":"472.2"},{"v":369.44444444444446,"d":"369.4"},{"v":324.99999999999994,"d":"325.0"},{"v":377.77777777777777,"d":"377.8"}]
["S0878","世帯類型別・窓の二重サッシまたは複層ガラスの有無別","夫婦と子","不明",136,{"v":18.71,"d":"18.7"},{"v":5197.222222222222,"d":"5,197.2"},{"v":433.1018518518518,"d":"433.1"},{"v":141600,"d":"141,600"},{"v":11800,"d":"11,800"},"4167〜5556 kWh/年未満","2778〜4167 kWh/年未満","公的統計・既存住宅混在","","R05/R06/R07",878,{"v":588.8888888888889,"d":"588.9"},{"v":566.6666666666666,"d":"566.7"},{"v":530.5555555555555,"d":"530.6"},{"v":397.2222222222222,"d":"397.2"},{"v":338.88888888888886,"d":"338.9"},{"v":308.33333333333337,"d":"308.3"},{"v":383.3333333333333,"d":"383.3"},{"v":466.66666666666663,"d":"466.7"},{"v":458.3333333333333,"d":"458.3"},{"v":363.88888888888886,"d":"363.9"},{"v":352.7777777777778,"d":"352.8"},{"v":436.11111111111114,"d":"436.1"}]
["S0880","世帯類型別・窓の二重サッシまたは複層ガラスの有無別","三世代","すべての窓にある",157,{"v":30.92,"d":"30.9"},{"v":8588.888888888889,"d":"8,588.9"},{"v":715.7407407407408,"d":"715.7"},{"v":243800,"d":"243,800"},{"v":20316.666666666668,"d":"20,317"},"6944〜8333 kWh/年未満","4167〜5556 kWh/年未満","公的統計・既存住宅混在","","R05/R06/R07",880,{"v":1044.4444444444443,"d":"1,044.4"},{"v":994.4444444444445,"d":"994.4"},{"v":905.5555555555554,"d":"905.6"},{"v":702.7777777777777,"d":"702.8"},{"v":580.5555555555555,"d":"580.6"},{"v":494.44444444444446,"d":"494.4"},{"v":555.5555555555555,"d":"555.6"},{"v":700,"d":"700.0"},{"v":697.2222222222222,"d":"697.2"},{"v":547.2222222222222,"d":"547.2"},{"v":588.8888888888889,"d":"588.9"},{"v":777.7777777777777,"d":"777.8"}]
["S0881","世帯類型別・窓の二重サッシまたは複層ガラスの有無別","三世代","一部の窓にある",121,{"v":28.74,"d":"28.7"},{"v":7983.333333333332,"d":"7,983.3"},{"v":665.2777777777777,"d":"665.3"},{"v":225700,"d":"225,700"},{"v":18808.333333333332,"d":"18,808"},"5556〜6944 kWh/年未満","4167〜5556 kWh/年未満","公的統計・既存住宅混在","","R05/R06/R07",881,{"v":936.1111111111111,"d":"936.1"},{"v":875,"d":"875.0"},{"v":827.7777777777777,"d":"827.8"},{"v":633.3333333333333,"d":"633.3"},{"v":533.3333333333334,"d":"533.3"},{"v":463.88888888888886,"d":"463.9"},{"v":544.4444444444443,"d":"544.4"},{"v":700,"d":"700.0"},{"v":697.2222222222222,"d":"697.2"},{"v":549.9999999999999,"d":"550.0"},{"v":530.5555555555555,"d":"530.6"},{"v":688.8888888888889,"d":"688.9"}]
["S0882","世帯類型別・窓の二重サッシまたは複層ガラスの有無別","三世代","ない",202,{"v":24.27,"d":"24.3"},{"v":6741.666666666666,"d":"6,741.7"},{"v":561.8055555555555,"d":"561.8"},{"v":186800,"d":"186,800"},{"v":15566.666666666666,"d":"15,567"},"5556〜6944 kWh/年未満","2778〜4167 kWh/年未満","公的統計・既存住宅混在","","R05/R06/R07",882,{"v":719.4444444444445,"d":"719.4"},{"v":697.2222222222222,"d":"697.2"},{"v":661.1111111111111,"d":"661.1"},{"v":527.7777777777778,"d":"527.8"},{"v":450,"d":"450.0"},{"v":416.66666666666663,"d":"416.7"},{"v":491.66666666666663,"d":"491.7"},{"v":641.6666666666667,"d":"641.7"},{"v":613.8888888888888,"d":"613.9"},{"v":497.22222222222223,"d":"497.2"},{"v":472.22222222222223,"d":"472.2"},{"v":552.7777777777778,"d":"552.8"}]
["S0883","世帯類型別・窓の二重サッシまたは複層ガラスの有無別","三世代","不明",8,{"$nulls":5},"4167〜5556 kWh/年未満","4167〜5556 kWh/年未満","非公表・推定不可","Q","R05/R06/R07",883]
["S0885","世帯類型別・窓の二重サッシまたは複層ガラスの有無別","その他","すべての窓にある",282,{"v":17.65,"d":"17.7"},{"v":4902.777777777777,"d":"4,902.8"},{"v":408.5648148148148,"d":"408.6"},{"v":139500,"d":"139,500"},{"v":11625,"d":"11,625"},"4167〜5556 kWh/年未満","2778〜4167 kWh/年未満","公的統計・既存住宅混在","","R05/R06/R07",885,{"v":577.7777777777778,"d":"577.8"},{"v":541.6666666666666,"d":"541.7"},{"v":505.55555555555554,"d":"505.6"},{"v":391.66666666666663,"d":"391.7"},{"v":336.1111111111111,"d":"336.1"},{"v":286.1111111111111,"d":"286.1"},{"v":327.77777777777777,"d":"327.8"},{"v":411.1111111111111,"d":"411.1"},{"v":411.1111111111111,"d":"411.1"},{"v":336.1111111111111,"d":"336.1"},{"v":338.88888888888886,"d":"338.9"},{"v":436.11111111111114,"d":"436.1"}]
["S0886","世帯類型別・窓の二重サッシまたは複層ガラスの有無別","その他","一部の窓にある",192,{"v":16.62,"d":"16.6"},{"v":4616.666666666667,"d":"4,616.7"},{"v":384.72222222222223,"d":"384.7"},{"v":134200,"d":"134,200"},{"v":11183.333333333334,"d":"11,183"},"2778〜4167 kWh/年未満","2778〜4167 kWh/年未満","公的統計・既存住宅混在","","R05/R06/R07",886,{"v":522.2222222222222,"d":"522.2"},{"v":494.44444444444446,"d":"494.4"},{"v":469.44444444444446,"d":"469.4"},{"v":372.22222222222223,"d":"372.2"},{"v":319.4444444444444,"d":"319.4"},{"v":269.44444444444446,"d":"269.4"},{"v":313.8888888888888,"d":"313.9"},{"v":405.55555555555554,"d":"405.6"},{"v":399.99999999999994,"d":"400.0"},{"v":324.99999999999994,"d":"325.0"},{"v":322.2222222222222,"d":"322.2"},{"v":397.2222222222222,"d":"397.2"}]
["S0887","世帯類型別・窓の二重サッシまたは複層ガラスの有無別","その他","ない",685,{"v":15.19,"d":"15.2"},{"v":4219.444444444444,"d":"4,219.4"},{"v":351.6203703703704,"d":"351.6"},{"v":118300,"d":"118,300"},{"v":9858.333333333334,"d":"9,858"},"2778〜4167 kWh/年未満","2778〜4167 kWh/年未満","公的統計・既存住宅混在","","R05/R06/R07",887,{"v":455.5555555555555,"d":"455.6"},{"v":441.66666666666663,"d":"441.7"},{"v":416.66666666666663,"d":"416.7"},{"v":322.2222222222222,"d":"322.2"},{"v":277.77777777777777,"d":"277.8"},{"v":252.77777777777777,"d":"252.8"},{"v":308.33333333333337,"d":"308.3"},{"v":408.3333333333333,"d":"408.3"},{"v":399.99999999999994,"d":"400.0"},{"v":313.8888888888888,"d":"313.9"},{"v":280.55555555555554,"d":"280.6"},{"v":338.88888888888886,"d":"338.9"}]
["S0888","世帯類型別・窓の二重サッシまたは複層ガラスの有無別","その他","不明",53,{"v":16.68,"d":"16.7"},{"v":4633.333333333333,"d":"4,633.3"},{"v":386.1111111111111,"d":"386.1"},{"v":131300,"d":"131,300"},{"v":10941.666666666666,"d":"10,942"},"4167〜5556 kWh/年未満","2778〜4167 kWh/年未満","公的統計・既存住宅混在","","R05/R06/R07",888,{"v":486.1111111111111,"d":"486.1"},{"v":497.22222222222223,"d":"497.2"},{"v":469.44444444444446,"d":"469.4"},{"v":341.6666666666667,"d":"341.7"},{"v":294.44444444444446,"d":"294.4"},{"v":272.2222222222222,"d":"272.2"},{"v":316.66666666666663,"d":"316.7"},{"v":422.22222222222223,"d":"422.2"},{"v":458.3333333333333,"d":"458.3"},{"v":375,"d":"375.0"},{"v":316.66666666666663,"d":"316.7"},{"v":383.3333333333333,"d":"383.3"}]
["S0889","世帯類型別・窓の二重サッシまたは複層ガラスの有無別","不明","",5,{"$nulls":5},"2778〜4167 kWh/年未満","2778〜4167 kWh/年未満","非公表・推定不可","Q","R05/R06/R07",889]
["S0891","住宅の断熱・省エネ目的の改修（リフォーム）状況別","窓と窓以外の場所で実施したことがある","",230,{"v":19.71,"d":"19.7"},{"v":5475.000000000001,"d":"5,475.0"},{"v":456.25000000000006,"d":"456.3"},{"v":150800,"d":"150,800"},{"v":12566.666666666666,"d":"12,567"},"4167〜5556 kWh/年未満","2778〜4167 kWh/年未満","公的統計・既存住宅混在","","R05/R06/R07",891,{"v":666.6666666666666,"d":"666.7"},{"v":641.6666666666667,"d":"641.7"},{"v":605.5555555555557,"d":"605.6"},{"v":458.3333333333333,"d":"458.3"},{"v":372.22222222222223,"d":"372.2"},{"v":308.33333333333337,"d":"308.3"},{"v":344.44444444444446,"d":"344.4"},{"v":433.33333333333337,"d":"433.3"},{"v":436.11111111111114,"d":"436.1"},{"v":361.1111111111111,"d":"361.1"},{"v":366.6666666666667,"d":"366.7"},{"v":480.5555555555555,"d":"480.6"}]
["S0892","住宅の断熱・省エネ目的の改修（リフォーム）状況別","窓のみ実施したことがある","",361,{"v":15.49,"d":"15.5"},{"v":4302.777777777778,"d":"4,302.8"},{"v":358.56481481481484,"d":"358.6"},{"v":121400,"d":"121,400"},{"v":10116.666666666666,"d":"10,117"},"2778〜4167 kWh/年未満","2778〜4167 kWh/年未満","公的統計・既存住宅混在","","R05/R06/R07",892,{"v":486.1111111111111,"d":"486.1"},{"v":469.44444444444446,"d":"469.4"},{"v":441.66666666666663,"d":"441.7"},{"v":338.88888888888886,"d":"338.9"},{"v":291.6666666666667,"d":"291.7"},{"v":258.33333333333337,"d":"258.3"},{"v":294.44444444444446,"d":"294.4"},{"v":369.44444444444446,"d":"369.4"},{"v":383.3333333333333,"d":"383.3"},{"v":313.8888888888888,"d":"313.9"},{"v":300,"d":"300.0"},{"v":358.3333333333333,"d":"358.3"}]
["S0893","住宅の断熱・省エネ目的の改修（リフォーム）状況別","窓以外の場所で実施したことがある","",221,{"v":16.48,"d":"16.5"},{"v":4577.777777777777,"d":"4,577.8"},{"v":381.48148148148147,"d":"381.5"},{"v":128699.99999999999,"d":"128,700"},{"v":10724.999999999998,"d":"10,725"},"2778〜4167 kWh/年未満","1389〜2778 kWh/年未満","公的統計・既存住宅混在","","R05/R06/R07",893,{"v":505.55555555555554,"d":"505.6"},{"v":491.66666666666663,"d":"491.7"},{"v":463.88888888888886,"d":"463.9"},{"v":366.6666666666667,"d":"366.7"},{"v":305.5555555555556,"d":"305.6"},{"v":274.99999999999994,"d":"275.0"},{"v":322.2222222222222,"d":"322.2"},{"v":419.44444444444446,"d":"419.4"},{"v":416.66666666666663,"d":"416.7"},{"v":330.55555555555554,"d":"330.6"},{"v":311.11111111111114,"d":"311.1"},{"v":369.44444444444446,"d":"369.4"}]
["S0894","住宅の断熱・省エネ目的の改修（リフォーム）状況別","実施したことがない","",5695,{"v":16.38,"d":"16.4"},{"v":4550,"d":"4,550.0"},{"v":379.1666666666667,"d":"379.2"},{"v":127700,"d":"127,700"},{"v":10641.666666666666,"d":"10,642"},"2778〜4167 kWh/年未満","2778〜4167 kWh/年未満","公的統計・既存住宅混在","","R05/R06/R07",894,{"v":511.1111111111111,"d":"511.1"},{"v":488.88888888888886,"d":"488.9"},{"v":461.1111111111111,"d":"461.1"},{"v":361.1111111111111,"d":"361.1"},{"v":308.33333333333337,"d":"308.3"},{"v":274.99999999999994,"d":"275.0"},{"v":319.4444444444444,"d":"319.4"},{"v":405.55555555555554,"d":"405.6"},{"v":402.7777777777777,"d":"402.8"},{"v":324.99999999999994,"d":"325.0"},{"v":311.11111111111114,"d":"311.1"},{"v":380.5555555555556,"d":"380.6"}]
["S0895","住宅の断熱・省エネ目的の改修（リフォーム）状況別","持ち家でない","",2502,{"v":9.19,"d":"9.2"},{"v":2552.7777777777774,"d":"2,552.8"},{"v":212.73148148148144,"d":"212.7"},{"v":73800,"d":"73,800"},{"v":6150,"d":"6,150"},"1389〜2778 kWh/年未満","1389〜2778 kWh/年未満","公的統計・既存住宅混在","","R05/R06/R07",895,{"v":255.55555555555554,"d":"255.6"},{"v":252.77777777777777,"d":"252.8"},{"v":238.88888888888889,"d":"238.9"},{"v":188.88888888888889,"d":"188.9"},{"v":166.66666666666666,"d":"166.7"},{"v":161.1111111111111,"d":"161.1"},{"v":199.99999999999997,"d":"200.0"},{"v":258.33333333333337,"d":"258.3"},{"v":258.33333333333337,"d":"258.3"},{"v":199.99999999999997,"d":"200.0"},{"v":172.22222222222223,"d":"172.2"},{"v":197.22222222222223,"d":"197.2"}]
["S0896","住宅の断熱・省エネ目的の改修（リフォーム）状況別","不明","",282,{"v":17.33,"d":"17.3"},{"v":4813.888888888888,"d":"4,813.9"},{"v":401.15740740740733,"d":"401.2"},{"v":135700,"d":"135,700"},{"v":11308.333333333334,"d":"11,308"},"4167〜5556 kWh/年未満","2778〜4167 kWh/年未満","公的統計・既存住宅混在","","R05/R06/R07",896,{"v":533.3333333333334,"d":"533.3"},{"v":519.4444444444445,"d":"519.4"},{"v":502.77777777777777,"d":"502.8"},{"v":386.1111111111111,"d":"386.1"},{"v":324.99999999999994,"d":"325.0"},{"v":283.3333333333333,"d":"283.3"},{"v":333.3333333333333,"d":"333.3"},{"v":425,"d":"425.0"},{"v":436.11111111111114,"d":"436.1"},{"v":347.22222222222223,"d":"347.2"},{"v":322.2222222222222,"d":"322.2"},{"v":402.7777777777777,"d":"402.8"}]
["S0899","建て方別・住宅の断熱・省エネ目的の改修（リフォーム）状況別","戸建","窓と窓以外の場所で実施したことがある",212,{"v":20.49,"d":"20.5"},{"v":5691.666666666666,"d":"5,691.7"},{"v":474.3055555555555,"d":"474.3"},{"v":156000,"d":"156,000"},{"v":13000,"d":"13,000"},"4167〜5556 kWh/年未満","2778〜4167 kWh/年未満","公的統計・既存住宅混在","","R05/R06/R07",899,{"v":705.5555555555557,"d":"705.6"},{"v":666.6666666666666,"d":"666.7"},{"v":630.5555555555555,"d":"630.6"},{"v":472.22222222222223,"d":"472.2"},{"v":386.1111111111111,"d":"386.1"},{"v":322.2222222222222,"d":"322.2"},{"v":358.3333333333333,"d":"358.3"},{"v":452.7777777777777,"d":"452.8"},{"v":447.22222222222223,"d":"447.2"},{"v":366.6666666666667,"d":"366.7"},{"v":380.5555555555556,"d":"380.6"},{"v":508.3333333333333,"d":"508.3"}]
["S0900","建て方別・住宅の断熱・省エネ目的の改修（リフォーム）状況別","戸建","窓のみ実施したことがある",290,{"v":17.85,"d":"17.9"},{"v":4958.333333333334,"d":"4,958.3"},{"v":413.1944444444445,"d":"413.2"},{"v":140200,"d":"140,200"},{"v":11683.333333333334,"d":"11,683"},"4167〜5556 kWh/年未満","4167〜5556 kWh/年未満","公的統計・既存住宅混在","","R05/R06/R07",900,{"v":577.7777777777778,"d":"577.8"},{"v":558.3333333333333,"d":"558.3"},{"v":522.2222222222222,"d":"522.2"},{"v":394.44444444444446,"d":"394.4"},{"v":333.3333333333333,"d":"333.3"},{"v":288.8888888888889,"d":"288.9"},{"v":330.55555555555554,"d":"330.6"},{"v":416.66666666666663,"d":"416.7"},{"v":422.22222222222223,"d":"422.2"},{"v":344.44444444444446,"d":"344.4"},{"v":338.88888888888886,"d":"338.9"},{"v":425,"d":"425.0"}]
["S0901","建て方別・住宅の断熱・省エネ目的の改修（リフォーム）状況別","戸建","窓以外の場所で実施したことがある",208,{"v":17.09,"d":"17.1"},{"v":4747.222222222222,"d":"4,747.2"},{"v":395.6018518518518,"d":"395.6"},{"v":133900,"d":"133,900"},{"v":11158.333333333334,"d":"11,158"},"4167〜5556 kWh/年未満","2778〜4167 kWh/年未満","公的統計・既存住宅混在","","R05/R06/R07",901,{"v":527.7777777777778,"d":"527.8"},{"v":511.1111111111111,"d":"511.1"},{"v":483.3333333333333,"d":"483.3"},{"v":380.5555555555556,"d":"380.6"},{"v":316.66666666666663,"d":"316.7"},{"v":283.3333333333333,"d":"283.3"},{"v":330.55555555555554,"d":"330.6"},{"v":430.5555555555556,"d":"430.6"},{"v":427.77777777777777,"d":"427.8"},{"v":341.6666666666667,"d":"341.7"},{"v":322.2222222222222,"d":"322.2"},{"v":388.88888888888886,"d":"388.9"}]
["S0902","建て方別・住宅の断熱・省エネ目的の改修（リフォーム）状況別","戸建","実施したことがない",4715,{"v":17.78,"d":"17.8"},{"v":4938.888888888889,"d":"4,938.9"},{"v":411.5740740740741,"d":"411.6"},{"v":138400,"d":"138,400"},{"v":11533.333333333334,"d":"11,533"},"4167〜5556 kWh/年未満","2778〜4167 kWh/年未満","公的統計・既存住宅混在","","R05/R06/R07",902,{"v":569.4444444444445,"d":"569.4"},{"v":541.6666666666666,"d":"541.7"},{"v":505.55555555555554,"d":"505.6"},{"v":394.44444444444446,"d":"394.4"},{"v":333.3333333333333,"d":"333.3"},{"v":291.6666666666667,"d":"291.7"},{"v":341.6666666666667,"d":"341.7"},{"v":433.33333333333337,"d":"433.3"},{"v":425,"d":"425.0"},{"v":344.44444444444446,"d":"344.4"},{"v":336.1111111111111,"d":"336.1"},{"v":422.22222222222223,"d":"422.2"}]
["S0903","建て方別・住宅の断熱・省エネ目的の改修（リフォーム）状況別","戸建","持ち家でない",235,{"v":14.07,"d":"14.1"},{"v":3908.333333333333,"d":"3,908.3"},{"v":325.6944444444444,"d":"325.7"},{"v":110399.99999999999,"d":"110,400"},{"v":9199.999999999998,"d":"9,200"},"2778〜4167 kWh/年未満","2778〜4167 kWh/年未満","公的統計・既存住宅混在","","R05/R06/R07",903,{"v":416.66666666666663,"d":"416.7"},{"v":388.88888888888886,"d":"388.9"},{"v":375,"d":"375.0"},{"v":308.33333333333337,"d":"308.3"},{"v":266.6666666666667,"d":"266.7"},{"v":244.44444444444443,"d":"244.4"},{"v":294.44444444444446,"d":"294.4"},{"v":383.3333333333333,"d":"383.3"},{"v":361.1111111111111,"d":"361.1"},{"v":286.1111111111111,"d":"286.1"},{"v":263.8888888888889,"d":"263.9"},{"v":316.66666666666663,"d":"316.7"}]
["S0904","建て方別・住宅の断熱・省エネ目的の改修（リフォーム）状況別","戸建","不明",259,{"v":18.25,"d":"18.3"},{"v":5069.444444444444,"d":"5,069.4"},{"v":422.4537037037037,"d":"422.5"},{"v":142100,"d":"142,100"},{"v":11841.666666666666,"d":"11,842"},"4167〜5556 kWh/年未満","4167〜5556 kWh/年未満","公的統計・既存住宅混在","","R05/R06/R07",904,{"v":583.3333333333334,"d":"583.3"},{"v":552.7777777777778,"d":"552.8"},{"v":530.5555555555555,"d":"530.6"},{"v":405.55555555555554,"d":"405.6"},{"v":336.1111111111111,"d":"336.1"},{"v":294.44444444444446,"d":"294.4"},{"v":350,"d":"350.0"},{"v":450,"d":"450.0"},{"v":450,"d":"450.0"},{"v":352.7777777777778,"d":"352.8"},{"v":336.1111111111111,"d":"336.1"},{"v":433.33333333333337,"d":"433.3"}]
["S0906","建て方別・住宅の断熱・省エネ目的の改修（リフォーム）状況別","集合","窓と窓以外の場所で実施したことがある",18,{"v":12.99,"d":"13.0"},{"v":3608.3333333333335,"d":"3,608.3"},{"v":300.69444444444446,"d":"300.7"},{"v":105800,"d":"105,800"},{"v":8816.666666666666,"d":"8,817"},"2778〜4167 kWh/年未満","2778〜4167 kWh/年未満","標本30未満・参考限定","","R05/R06/R07",906,{"v":344.44444444444446,"d":"344.4"},{"v":408.3333333333333,"d":"408.3"},{"v":411.1111111111111,"d":"411.1"},{"v":330.55555555555554,"d":"330.6"},{"v":266.6666666666667,"d":"266.7"},{"v":213.88888888888889,"d":"213.9"},{"v":219.44444444444443,"d":"219.4"},{"v":269.44444444444446,"d":"269.4"},{"v":338.88888888888886,"d":"338.9"},{"v":324.99999999999994,"d":"325.0"},{"v":241.66666666666666,"d":"241.7"},{"v":241.66666666666666,"d":"241.7"}]
["S0907","建て方別・住宅の断熱・省エネ目的の改修（リフォーム）状況別","集合","窓のみ実施したことがある",71,{"v":10.94,"d":"10.9"},{"v":3038.8888888888887,"d":"3,038.9"},{"v":253.24074074074073,"d":"253.2"},{"v":85200,"d":"85,200"},{"v":7100,"d":"7,100"},"2778〜4167 kWh/年未満","2778〜4167 kWh/年未満","公的統計・既存住宅混在","","R05/R06/R07",907,{"v":305.5555555555556,"d":"305.6"},{"v":300,"d":"300.0"},{"v":283.3333333333333,"d":"283.3"},{"v":230.55555555555554,"d":"230.6"},{"v":208.33333333333331,"d":"208.3"},{"v":197.22222222222223,"d":"197.2"},{"v":225,"d":"225.0"},{"v":277.77777777777777,"d":"277.8"},{"v":302.7777777777778,"d":"302.8"},{"v":255.55555555555554,"d":"255.6"},{"v":222.22222222222223,"d":"222.2"},{"v":233.33333333333331,"d":"233.3"}]
["S0908","建て方別・住宅の断熱・省エネ目的の改修（リフォーム）状況別","集合","窓以外の場所で実施したことがある",13,{"v":10.32,"d":"10.3"},{"v":2866.6666666666665,"d":"2,866.7"},{"v":238.88888888888889,"d":"238.9"},{"v":77200,"d":"77,200"},{"v":6433.333333333333,"d":"6,433"},"1389〜2778 kWh/年未満","1389〜2778 kWh/年未満","標本30未満・参考限定","","R05/R06/R07",908,{"v":297.22222222222223,"d":"297.2"},{"v":277.77777777777777,"d":"277.8"},{"v":252.77777777777777,"d":"252.8"},{"v":208.33333333333331,"d":"208.3"},{"v":183.33333333333334,"d":"183.3"},{"v":183.33333333333334,"d":"183.3"},{"v":236.11111111111111,"d":"236.1"},{"v":324.99999999999994,"d":"325.0"},{"v":313.8888888888888,"d":"313.9"},{"v":216.66666666666669,"d":"216.7"},{"v":177.77777777777777,"d":"177.8"},{"v":197.22222222222223,"d":"197.2"}]
["S0909","建て方別・住宅の断熱・省エネ目的の改修（リフォーム）状況別","集合","実施したことがない",980,{"v":11.76,"d":"11.8"},{"v":3266.6666666666665,"d":"3,266.7"},{"v":272.22222222222223,"d":"272.2"},{"v":92899.99999999999,"d":"92,900"},{"v":7741.666666666665,"d":"7,742"},"2778〜4167 kWh/年未満","1389〜2778 kWh/年未満","公的統計・既存住宅混在","","R05/R06/R07",909,{"v":313.8888888888888,"d":"313.9"},{"v":316.66666666666663,"d":"316.7"},{"v":308.33333333333337,"d":"308.3"},{"v":250,"d":"250.0"},{"v":222.22222222222223,"d":"222.2"},{"v":211.11111111111111,"d":"211.1"},{"v":250,"d":"250.0"},{"v":322.2222222222222,"d":"322.2"},{"v":330.55555555555554,"d":"330.6"},{"v":269.44444444444446,"d":"269.4"},{"v":227.77777777777774,"d":"227.8"},{"v":244.44444444444443,"d":"244.4"}]
["S0910","建て方別・住宅の断熱・省エネ目的の改修（リフォーム）状況別","集合","持ち家でない",2267,{"v":8.87,"d":"8.9"},{"v":2463.8888888888887,"d":"2,463.9"},{"v":205.32407407407405,"d":"205.3"},{"v":71500,"d":"71,500"},{"v":5958.333333333333,"d":"5,958"},"1389〜2778 kWh/年未満","1389〜2778 kWh/年未満","公的統計・既存住宅混在","","R05/R06/R07",910,{"v":247.22222222222223,"d":"247.2"},{"v":244.44444444444443,"d":"244.4"},{"v":230.55555555555554,"d":"230.6"},{"v":180.55555555555554,"d":"180.6"},{"v":161.1111111111111,"d":"161.1"},{"v":155.55555555555557,"d":"155.6"},{"v":194.44444444444443,"d":"194.4"},{"v":250,"d":"250.0"},{"v":252.77777777777777,"d":"252.8"},{"v":194.44444444444443,"d":"194.4"},{"v":166.66666666666666,"d":"166.7"},{"v":191.66666666666666,"d":"191.7"}]
["S0911","建て方別・住宅の断熱・省エネ目的の改修（リフォーム）状況別","集合","不明",23,{"v":12.39,"d":"12.4"},{"v":3441.666666666667,"d":"3,441.7"},{"v":286.8055555555556,"d":"286.8"},{"v":101300.00000000001,"d":"101,300"},{"v":8441.666666666668,"d":"8,442"},"2778〜4167 kWh/年未満","2778〜4167 kWh/年未満","標本30未満・参考限定","","R05/R06/R07",911,{"v":274.99999999999994,"d":"275.0"},{"v":330.55555555555554,"d":"330.6"},{"v":338.88888888888886,"d":"338.9"},{"v":283.3333333333333,"d":"283.3"},{"v":269.44444444444446,"d":"269.4"},{"v":222.22222222222223,"d":"222.2"},{"v":238.88888888888889,"d":"238.9"},{"v":294.44444444444446,"d":"294.4"},{"v":369.44444444444446,"d":"369.4"},{"v":313.8888888888888,"d":"313.9"},{"v":250,"d":"250.0"},{"v":252.77777777777777,"d":"252.8"}]
["S0914","世帯類型別・住宅の断熱・省エネ目的の改修（リフォーム）状況別","単身","窓と窓以外の場所で実施したことがある",25,{"v":13.09,"d":"13.1"},{"v":3636.111111111111,"d":"3,636.1"},{"v":303.00925925925924,"d":"303.0"},{"v":106900,"d":"106,900"},{"v":8908.333333333334,"d":"8,908"},"2778〜4167 kWh/年未満","2778〜4167 kWh/年未満","標本30未満・参考限定","","R05/R06/R07",914,{"v":405.55555555555554,"d":"405.6"},{"v":413.88888888888886,"d":"413.9"},{"v":430.5555555555556,"d":"430.6"},{"v":344.44444444444446,"d":"344.4"},{"v":269.44444444444446,"d":"269.4"},{"v":216.66666666666669,"d":"216.7"},{"v":211.11111111111111,"d":"211.1"},{"v":263.8888888888889,"d":"263.9"},{"v":300,"d":"300.0"},{"v":247.22222222222223,"d":"247.2"},{"v":241.66666666666666,"d":"241.7"},{"v":291.6666666666667,"d":"291.7"}]
["S0915","世帯類型別・住宅の断熱・省エネ目的の改修（リフォーム）状況別","単身","窓のみ実施したことがある",35,{"v":9.23,"d":"9.2"},{"v":2563.888888888889,"d":"2,563.9"},{"v":213.65740740740742,"d":"213.7"},{"v":70900,"d":"70,900"},{"v":5908.333333333333,"d":"5,908"},"1389〜2778 kWh/年未満","1389〜2778 kWh/年未満","公的統計・既存住宅混在","","R05/R06/R07",915,{"v":305.5555555555556,"d":"305.6"},{"v":272.2222222222222,"d":"272.2"},{"v":247.22222222222223,"d":"247.2"},{"v":197.22222222222223,"d":"197.2"},{"v":177.77777777777777,"d":"177.8"},{"v":155.55555555555557,"d":"155.6"},{"v":175,"d":"175.0"},{"v":216.66666666666669,"d":"216.7"},{"v":227.77777777777774,"d":"227.8"},{"v":191.66666666666666,"d":"191.7"},{"v":183.33333333333334,"d":"183.3"},{"v":211.11111111111111,"d":"211.1"}]
["S0916","世帯類型別・住宅の断熱・省エネ目的の改修（リフォーム）状況別","単身","窓以外の場所で実施したことがある",32,{"v":9.76,"d":"9.8"},{"v":2711.111111111111,"d":"2,711.1"},{"v":225.9259259259259,"d":"225.9"},{"v":78300,"d":"78,300"},{"v":6525,"d":"6,525"},"1389〜2778 kWh/年未満","1389〜2778 kWh/年未満","公的統計・既存住宅混在","","R05/R06/R07",916,{"v":280.55555555555554,"d":"280.6"},{"v":266.6666666666667,"d":"266.7"},{"v":250,"d":"250.0"},{"v":205.55555555555554,"d":"205.6"},{"v":180.55555555555554,"d":"180.6"},{"v":169.44444444444443,"d":"169.4"},{"v":211.11111111111111,"d":"211.1"},{"v":272.2222222222222,"d":"272.2"},{"v":272.2222222222222,"d":"272.2"},{"v":211.11111111111111,"d":"211.1"},{"v":194.44444444444443,"d":"194.4"},{"v":197.22222222222223,"d":"197.2"}]
["S0917","世帯類型別・住宅の断熱・省エネ目的の改修（リフォーム）状況別","単身","実施したことがない",854,{"v":10.45,"d":"10.5"},{"v":2902.777777777778,"d":"2,902.8"},{"v":241.89814814814815,"d":"241.9"},{"v":82400,"d":"82,400"},{"v":6866.666666666667,"d":"6,867"},"1389〜2778 kWh/年未満","1389〜2778 kWh/年未満","公的統計・既存住宅混在","","R05/R06/R07",917,{"v":311.11111111111114,"d":"311.1"},{"v":297.22222222222223,"d":"297.2"},{"v":280.55555555555554,"d":"280.6"},{"v":233.33333333333331,"d":"233.3"},{"v":202.77777777777777,"d":"202.8"},{"v":183.33333333333334,"d":"183.3"},{"v":208.33333333333331,"d":"208.3"},{"v":261.1111111111111,"d":"261.1"},{"v":266.6666666666667,"d":"266.7"},{"v":219.44444444444443,"d":"219.4"},{"v":205.55555555555554,"d":"205.6"},{"v":233.33333333333331,"d":"233.3"}]
["S0918","世帯類型別・住宅の断熱・省エネ目的の改修（リフォーム）状況別","単身","持ち家でない",821,{"v":7.15,"d":"7.2"},{"v":1986.111111111111,"d":"1,986.1"},{"v":165.50925925925927,"d":"165.5"},{"v":57900,"d":"57,900"},{"v":4825,"d":"4,825"},"1389〜2778 kWh/年未満","1389〜2778 kWh/年未満","公的統計・既存住宅混在","","R05/R06/R07",918,{"v":199.99999999999997,"d":"200.0"},{"v":197.22222222222223,"d":"197.2"},{"v":183.33333333333334,"d":"183.3"},{"v":144.44444444444446,"d":"144.4"},{"v":130.55555555555554,"d":"130.6"},{"v":125,"d":"125.0"},{"v":155.55555555555557,"d":"155.6"},{"v":202.77777777777777,"d":"202.8"},{"v":202.77777777777777,"d":"202.8"},{"v":158.33333333333331,"d":"158.3"},{"v":136.1111111111111,"d":"136.1"},{"v":152.7777777777778,"d":"152.8"}]
["S0919","世帯類型別・住宅の断熱・省エネ目的の改修（リフォーム）状況別","単身","不明",69,12.3,{"v":3416.666666666667,"d":"3,416.7"},{"v":284.72222222222223,"d":"284.7"},{"v":97100.00000000001,"d":"97,100"},{"v":8091.666666666668,"d":"8,092"},"2778〜4167 kWh/年未満","1389〜2778 kWh/年未満","公的統計・既存住宅混在","","R05/R06/R07",919,{"v":366.6666666666667,"d":"366.7"},{"v":352.7777777777778,"d":"352.8"},{"v":347.22222222222223,"d":"347.2"},{"v":277.77777777777777,"d":"277.8"},{"v":250,"d":"250.0"},{"v":211.11111111111111,"d":"211.1"},{"v":244.44444444444443,"d":"244.4"},{"v":291.6666666666667,"d":"291.7"},{"v":300,"d":"300.0"},{"v":244.44444444444443,"d":"244.4"},{"v":238.88888888888889,"d":"238.9"},{"v":288.8888888888889,"d":"288.9"}]
["S0921","世帯類型別・住宅の断熱・省エネ目的の改修（リフォーム）状況別","夫婦","窓と窓以外の場所で実施したことがある",94,{"v":17.16,"d":"17.2"},{"v":4766.666666666667,"d":"4,766.7"},{"v":397.22222222222223,"d":"397.2"},{"v":133800,"d":"133,800"},{"v":11150,"d":"11,150"},"2778〜4167 kWh/年未満","2778〜4167 kWh/年未満","公的統計・既存住宅混在","","R05/R06/R07",921,{"v":547.2222222222222,"d":"547.2"},{"v":524.9999999999999,"d":"525.0"},{"v":491.66666666666663,"d":"491.7"},{"v":402.7777777777777,"d":"402.8"},{"v":336.1111111111111,"d":"336.1"},{"v":286.1111111111111,"d":"286.1"},{"v":319.4444444444444,"d":"319.4"},{"v":399.99999999999994,"d":"400.0"},{"v":408.3333333333333,"d":"408.3"},{"v":336.1111111111111,"d":"336.1"},{"v":322.2222222222222,"d":"322.2"},{"v":394.44444444444446,"d":"394.4"}]
["S0922","世帯類型別・住宅の断熱・省エネ目的の改修（リフォーム）状況別","夫婦","窓のみ実施したことがある",176,{"v":15.15,"d":"15.2"},{"v":4208.333333333333,"d":"4,208.3"},{"v":350.6944444444444,"d":"350.7"},{"v":119100,"d":"119,100"},{"v":9925,"d":"9,925"},"2778〜4167 kWh/年未満","2778〜4167 kWh/年未満","公的統計・既存住宅混在","","R05/R06/R07",922,{"v":461.1111111111111,"d":"461.1"},{"v":455.5555555555555,"d":"455.6"},{"v":441.66666666666663,"d":"441.7"},{"v":338.88888888888886,"d":"338.9"},{"v":291.6666666666667,"d":"291.7"},{"v":255.55555555555554,"d":"255.6"},{"v":277.77777777777777,"d":"277.8"},{"v":352.7777777777778,"d":"352.8"},{"v":380.5555555555556,"d":"380.6"},{"v":316.66666666666663,"d":"316.7"},{"v":291.6666666666667,"d":"291.7"},{"v":347.22222222222223,"d":"347.2"}]
["S0923","世帯類型別・住宅の断熱・省エネ目的の改修（リフォーム）状況別","夫婦","窓以外の場所で実施したことがある",85,{"v":16.17,"d":"16.2"},{"v":4491.666666666667,"d":"4,491.7"},{"v":374.3055555555556,"d":"374.3"},{"v":127500,"d":"127,500"},{"v":10625,"d":"10,625"},"2778〜4167 kWh/年未満","2778〜4167 kWh/年未満","公的統計・既存住宅混在","","R05/R06/R07",923,{"v":508.3333333333333,"d":"508.3"},{"v":480.5555555555555,"d":"480.6"},{"v":463.88888888888886,"d":"463.9"},{"v":363.88888888888886,"d":"363.9"},{"v":302.7777777777778,"d":"302.8"},{"v":269.44444444444446,"d":"269.4"},{"v":300,"d":"300.0"},{"v":394.44444444444446,"d":"394.4"},{"v":405.55555555555554,"d":"405.6"},{"v":327.77777777777777,"d":"327.8"},{"v":302.7777777777778,"d":"302.8"},{"v":372.22222222222223,"d":"372.2"}]
["S0924","世帯類型別・住宅の断熱・省エネ目的の改修（リフォーム）状況別","夫婦","実施したことがない",1949,{"v":15.11,"d":"15.1"},{"v":4197.222222222222,"d":"4,197.2"},{"v":349.7685185185185,"d":"349.8"},{"v":117700,"d":"117,700"},{"v":9808.333333333334,"d":"9,808"},"2778〜4167 kWh/年未満","2778〜4167 kWh/年未満","公的統計・既存住宅混在","","R05/R06/R07",924,{"v":475,"d":"475.0"},{"v":452.7777777777777,"d":"452.8"},{"v":427.77777777777777,"d":"427.8"},{"v":336.1111111111111,"d":"336.1"},{"v":288.8888888888889,"d":"288.9"},{"v":252.77777777777777,"d":"252.8"},{"v":288.8888888888889,"d":"288.9"},{"v":372.22222222222223,"d":"372.2"},{"v":366.6666666666667,"d":"366.7"},{"v":297.22222222222223,"d":"297.2"},{"v":286.1111111111111,"d":"286.1"},{"v":350,"d":"350.0"}]
["S0925","世帯類型別・住宅の断熱・省エネ目的の改修（リフォーム）状況別","夫婦","持ち家でない",649,{"v":11.06,"d":"11.1"},{"v":3072.2222222222226,"d":"3,072.2"},{"v":256.01851851851853,"d":"256.0"},{"v":88800.00000000001,"d":"88,800"},{"v":7400.000000000001,"d":"7,400"},"2778〜4167 kWh/年未満","1389〜2778 kWh/年未満","公的統計・既存住宅混在","","R05/R06/R07",925,{"v":311.11111111111114,"d":"311.1"},{"v":305.5555555555556,"d":"305.6"},{"v":291.6666666666667,"d":"291.7"},{"v":230.55555555555554,"d":"230.6"},{"v":205.55555555555554,"d":"205.6"},{"v":188.88888888888889,"d":"188.9"},{"v":233.33333333333331,"d":"233.3"},{"v":302.7777777777778,"d":"302.8"},{"v":305.5555555555556,"d":"305.6"},{"v":241.66666666666666,"d":"241.7"},{"v":211.11111111111111,"d":"211.1"},{"v":238.88888888888889,"d":"238.9"}]
["S0926","世帯類型別・住宅の断熱・省エネ目的の改修（リフォーム）状況別","夫婦","不明",83,{"v":15.11,"d":"15.1"},{"v":4197.222222222222,"d":"4,197.2"},{"v":349.7685185185185,"d":"349.8"},{"v":118300,"d":"118,300"},{"v":9858.333333333334,"d":"9,858"},"2778〜4167 kWh/年未満","2778〜4167 kWh/年未満","公的統計・既存住宅混在","","R05/R06/R07",926,{"v":458.3333333333333,"d":"458.3"},{"v":433.33333333333337,"d":"433.3"},{"v":425,"d":"425.0"},{"v":324.99999999999994,"d":"325.0"},{"v":283.3333333333333,"d":"283.3"},{"v":247.22222222222223,"d":"247.2"},{"v":294.44444444444446,"d":"294.4"},{"v":391.66666666666663,"d":"391.7"},{"v":399.99999999999994,"d":"400.0"},{"v":313.8888888888888,"d":"313.9"},{"v":277.77777777777777,"d":"277.8"},{"v":347.22222222222223,"d":"347.2"}]
["S0928","世帯類型別・住宅の断熱・省エネ目的の改修（リフォーム）状況別","夫婦と子","窓と窓以外の場所で実施したことがある",55,{"v":26.03,"d":"26.0"},{"v":7230.555555555556,"d":"7,230.6"},{"v":602.5462962962963,"d":"602.5"},{"v":190300,"d":"190,300"},{"v":15858.333333333334,"d":"15,858"},"5556〜6944 kWh/年未満","6944〜8333 kWh/年未満","公的統計・既存住宅混在","","R05/R06/R07",928,{"v":955.5555555555555,"d":"955.6"},{"v":900,"d":"900.0"},{"v":819.4444444444445,"d":"819.4"},{"v":580.5555555555555,"d":"580.6"},{"v":458.3333333333333,"d":"458.3"},{"v":375,"d":"375.0"},{"v":450,"d":"450.0"},{"v":563.8888888888888,"d":"563.9"},{"v":533.3333333333334,"d":"533.3"},{"v":427.77777777777777,"d":"427.8"},{"v":469.44444444444446,"d":"469.4"},{"v":694.4444444444445,"d":"694.4"}]
["S0929","世帯類型別・住宅の断熱・省エネ目的の改修（リフォーム）状況別","夫婦と子","窓のみ実施したことがある",100,{"v":18.29,"d":"18.3"},{"v":5080.555555555555,"d":"5,080.6"},{"v":423.37962962962956,"d":"423.4"},{"v":141300,"d":"141,300"},{"v":11775,"d":"11,775"},"4167〜5556 kWh/年未満","2778〜4167 kWh/年未満","公的統計・既存住宅混在","","R05/R06/R07",929,{"v":561.1111111111111,"d":"561.1"},{"v":552.7777777777778,"d":"552.8"},{"v":516.6666666666667,"d":"516.7"},{"v":394.44444444444446,"d":"394.4"},{"v":336.1111111111111,"d":"336.1"},{"v":305.5555555555556,"d":"305.6"},{"v":366.6666666666667,"d":"366.7"},{"v":452.7777777777777,"d":"452.8"},{"v":452.7777777777777,"d":"452.8"},{"v":372.22222222222223,"d":"372.2"},{"v":350,"d":"350.0"},{"v":422.22222222222223,"d":"422.2"}]
["S0930","世帯類型別・住宅の断熱・省エネ目的の改修（リフォーム）状況別","夫婦と子","窓以外の場所で実施したことがある",55,{"v":21.33,"d":"21.3"},{"v":5925,"d":"5,925.0"},{"v":493.75,"d":"493.8"},{"v":163700,"d":"163,700"},{"v":13641.666666666666,"d":"13,642"},"4167〜5556 kWh/年未満","4167〜5556 kWh/年未満","公的統計・既存住宅混在","","R05/R06/R07",930,{"v":661.1111111111111,"d":"661.1"},{"v":663.8888888888889,"d":"663.9"},{"v":600,"d":"600.0"},{"v":480.5555555555555,"d":"480.6"},{"v":394.44444444444446,"d":"394.4"},{"v":350,"d":"350.0"},{"v":413.88888888888886,"d":"413.9"},{"v":547.2222222222222,"d":"547.2"},{"v":524.9999999999999,"d":"525.0"},{"v":408.3333333333333,"d":"408.3"},{"v":399.99999999999994,"d":"400.0"},{"v":483.3333333333333,"d":"483.3"}]
["S0931","世帯類型別・住宅の断熱・省エネ目的の改修（リフォーム）状況別","夫婦と子","実施したことがない",1805,{"v":20.05,"d":"20.1"},{"v":5569.444444444444,"d":"5,569.4"},{"v":464.1203703703704,"d":"464.1"},{"v":155100,"d":"155,100"},{"v":12925,"d":"12,925"},"4167〜5556 kWh/年未満","4167〜5556 kWh/年未満","公的統計・既存住宅混在","","R05/R06/R07",931,{"v":627.7777777777776,"d":"627.8"},{"v":608.3333333333333,"d":"608.3"},{"v":569.4444444444445,"d":"569.4"},{"v":436.11111111111114,"d":"436.1"},{"v":369.44444444444446,"d":"369.4"},{"v":330.55555555555554,"d":"330.6"},{"v":394.44444444444446,"d":"394.4"},{"v":500,"d":"500.0"},{"v":491.66666666666663,"d":"491.7"},{"v":397.2222222222222,"d":"397.2"},{"v":377.77777777777777,"d":"377.8"},{"v":466.66666666666663,"d":"466.7"}]
["S0932","世帯類型別・住宅の断熱・省エネ目的の改修（リフォーム）状況別","夫婦と子","持ち家でない",626,{"v":14.78,"d":"14.8"},{"v":4105.555555555555,"d":"4,105.6"},{"v":342.12962962962956,"d":"342.1"},{"v":117800,"d":"117,800"},{"v":9816.666666666666,"d":"9,817"},"2778〜4167 kWh/年未満","2778〜4167 kWh/年未満","公的統計・既存住宅混在","","R05/R06/R07",932,{"v":413.88888888888886,"d":"413.9"},{"v":399.99999999999994,"d":"400.0"},{"v":386.1111111111111,"d":"386.1"},{"v":305.5555555555556,"d":"305.6"},{"v":263.8888888888889,"d":"263.9"},{"v":258.33333333333337,"d":"258.3"},{"v":333.3333333333333,"d":"333.3"},{"v":419.44444444444446,"d":"419.4"},{"v":413.88888888888886,"d":"413.9"},{"v":316.66666666666663,"d":"316.7"},{"v":277.77777777777777,"d":"277.8"},{"v":316.66666666666663,"d":"316.7"}]
["S0933","世帯類型別・住宅の断熱・省エネ目的の改修（リフォーム）状況別","夫婦と子","不明",73,{"v":21.86,"d":"21.9"},{"v":6072.222222222222,"d":"6,072.2"},{"v":506.0185185185185,"d":"506.0"},{"v":173100,"d":"173,100"},{"v":14425,"d":"14,425"},"4167〜5556 kWh/年未満","2778〜4167 kWh/年未満","公的統計・既存住宅混在","","R05/R06/R07",933,{"v":705.5555555555557,"d":"705.6"},{"v":669.4444444444445,"d":"669.4"},{"v":647.2222222222223,"d":"647.2"},{"v":475,"d":"475.0"},{"v":386.1111111111111,"d":"386.1"},{"v":350,"d":"350.0"},{"v":438.88888888888886,"d":"438.9"},{"v":547.2222222222222,"d":"547.2"},{"v":544.4444444444443,"d":"544.4"},{"v":419.44444444444446,"d":"419.4"},{"v":386.1111111111111,"d":"386.1"},{"v":505.55555555555554,"d":"505.6"}]
["S0935","世帯類型別・住宅の断熱・省エネ目的の改修（リフォーム）状況別","三世代","窓と窓以外の場所で実施したことがある",20,{"v":33.31,"d":"33.3"},{"v":9252.777777777777,"d":"9,252.8"},{"v":771.0648148148148,"d":"771.1"},{"v":242100,"d":"242,100"},{"v":20175,"d":"20,175"},"8333〜9722 kWh/年未満","12500〜13889 kWh/年未満","標本30未満・参考限定","","R05/R06/R07",935,{"v":1230.5555555555554,"d":"1,230.6"},{"v":1094.4444444444443,"d":"1,094.4"},{"v":1052.7777777777778,"d":"1,052.8"},{"v":730.5555555555555,"d":"730.6"},{"v":619.4444444444445,"d":"619.4"},{"v":508.3333333333333,"d":"508.3"},{"v":533.3333333333334,"d":"533.3"},{"v":719.4444444444445,"d":"719.4"},{"v":669.4444444444445,"d":"669.4"},{"v":572.2222222222222,"d":"572.2"},{"v":652.7777777777778,"d":"652.8"},{"v":872.2222222222223,"d":"872.2"}]
["S0936","世帯類型別・住宅の断熱・省エネ目的の改修（リフォーム）状況別","三世代","窓のみ実施したことがある",20,{"v":27.88,"d":"27.9"},{"v":7744.444444444443,"d":"7,744.4"},{"v":645.3703703703703,"d":"645.4"},{"v":227500,"d":"227,500"},{"v":18958.333333333332,"d":"18,958"},"5556〜6944 kWh/年未満","5556〜6944 kWh/年未満","標本30未満・参考限定","","R05/R06/R07",936,{"v":922.2222222222222,"d":"922.2"},{"v":894.4444444444445,"d":"894.4"},{"v":808.3333333333334,"d":"808.3"},{"v":575,"d":"575.0"},{"v":483.3333333333333,"d":"483.3"},{"v":450,"d":"450.0"},{"v":561.1111111111111,"d":"561.1"},{"v":680.5555555555555,"d":"680.6"},{"v":647.2222222222223,"d":"647.2"},{"v":505.55555555555554,"d":"505.6"},{"v":541.6666666666666,"d":"541.7"},{"v":675,"d":"675.0"}]
["S0937","世帯類型別・住宅の断熱・省エネ目的の改修（リフォーム）状況別","三世代","窓以外の場所で実施したことがある",19,{"v":20.55,"d":"20.6"},{"v":5708.333333333333,"d":"5,708.3"},{"v":475.6944444444444,"d":"475.7"},{"v":157000,"d":"157,000"},{"v":13083.333333333334,"d":"13,083"},"4167〜5556 kWh/年未満","5556〜6944 kWh/年未満","標本30未満・参考限定","","R05/R06/R07",937,{"v":680.5555555555555,"d":"680.6"},{"v":630.5555555555555,"d":"630.6"},{"v":580.5555555555555,"d":"580.6"},{"v":447.22222222222223,"d":"447.2"},{"v":377.77777777777777,"d":"377.8"},{"v":344.44444444444446,"d":"344.4"},{"v":380.5555555555556,"d":"380.6"},{"v":513.8888888888889,"d":"513.9"},{"v":472.22222222222223,"d":"472.2"},{"v":375,"d":"375.0"},{"v":383.3333333333333,"d":"383.3"},{"v":524.9999999999999,"d":"525.0"}]
["S0938","世帯類型別・住宅の断熱・省エネ目的の改修（リフォーム）状況別","三世代","実施したことがない",375,{"v":27.83,"d":"27.8"},{"v":7730.555555555555,"d":"7,730.6"},{"v":644.2129629629629,"d":"644.2"},{"v":217700,"d":"217,700"},{"v":18141.666666666668,"d":"18,142"},"5556〜6944 kWh/年未満","4167〜5556 kWh/年未満","公的統計・既存住宅混在","","R05/R06/R07",938,{"v":883.3333333333333,"d":"883.3"},{"v":838.8888888888889,"d":"838.9"},{"v":777.7777777777777,"d":"777.8"},{"v":616.6666666666667,"d":"616.7"},{"v":522.2222222222222,"d":"522.2"},{"v":461.1111111111111,"d":"461.1"},{"v":538.8888888888889,"d":"538.9"},{"v":686.1111111111111,"d":"686.1"},{"v":675,"d":"675.0"},{"v":536.1111111111111,"d":"536.1"},{"v":533.3333333333334,"d":"533.3"},{"v":663.8888888888889,"d":"663.9"}]
["S0939","世帯類型別・住宅の断熱・省エネ目的の改修（リフォーム）状況別","三世代","持ち家でない",30,17.6,{"v":4888.88888888889,"d":"4,888.9"},{"v":407.40740740740745,"d":"407.4"},{"v":150400,"d":"150,400"},{"v":12533.333333333334,"d":"12,533"},"2778〜4167 kWh/年未満","2778〜4167 kWh/年未満","公的統計・既存住宅混在","","R05/R06/R07",939,{"v":461.1111111111111,"d":"461.1"},{"v":477.77777777777777,"d":"477.8"},{"v":466.66666666666663,"d":"466.7"},{"v":399.99999999999994,"d":"400.0"},{"v":333.3333333333333,"d":"333.3"},{"v":308.33333333333337,"d":"308.3"},{"v":355.55555555555554,"d":"355.6"},{"v":483.3333333333333,"d":"483.3"},{"v":488.88888888888886,"d":"488.9"},{"v":422.22222222222223,"d":"422.2"},{"v":338.88888888888886,"d":"338.9"},{"v":350,"d":"350.0"}]
["S0940","世帯類型別・住宅の断熱・省エネ目的の改修（リフォーム）状況別","三世代","不明",24,{"v":29.11,"d":"29.1"},{"v":8086.11111111111,"d":"8,086.1"},{"v":673.8425925925925,"d":"673.8"},{"v":222600.00000000003,"d":"222,600"},{"v":18550.000000000004,"d":"18,550"},"6944〜8333 kWh/年未満","8333〜9722 kWh/年未満","標本30未満・参考限定","","R05/R06/R07",940,{"v":933.3333333333333,"d":"933.3"},{"v":933.3333333333333,"d":"933.3"},{"v":919.4444444444443,"d":"919.4"},{"v":702.7777777777777,"d":"702.8"},{"v":511.1111111111111,"d":"511.1"},{"v":436.11111111111114,"d":"436.1"},{"v":483.3333333333333,"d":"483.3"},{"v":677.7777777777777,"d":"677.8"},{"v":700,"d":"700.0"},{"v":558.3333333333333,"d":"558.3"},{"v":511.1111111111111,"d":"511.1"},{"v":713.8888888888888,"d":"713.9"}]
["S0942","世帯類型別・住宅の断熱・省エネ目的の改修（リフォーム）状況別","その他","窓と窓以外の場所で実施したことがある",36,{"v":18.59,"d":"18.6"},{"v":5163.888888888889,"d":"5,163.9"},{"v":430.3240740740741,"d":"430.3"},{"v":146400,"d":"146,400"},{"v":12200,"d":"12,200"},"4167〜5556 kWh/年未満","4167〜5556 kWh/年未満","公的統計・既存住宅混在","","R05/R06/R07",942,{"v":605.5555555555557,"d":"605.6"},{"v":630.5555555555555,"d":"630.6"},{"v":600,"d":"600.0"},{"v":425,"d":"425.0"},{"v":347.22222222222223,"d":"347.2"},{"v":291.6666666666667,"d":"291.7"},{"v":313.8888888888888,"d":"313.9"},{"v":394.44444444444446,"d":"394.4"},{"v":408.3333333333333,"d":"408.3"},{"v":363.88888888888886,"d":"363.9"},{"v":350,"d":"350.0"},{"v":436.11111111111114,"d":"436.1"}]
["S0943","世帯類型別・住宅の断熱・省エネ目的の改修（リフォーム）状況別","その他","窓のみ実施したことがある",30,{"v":17.62,"d":"17.6"},{"v":4894.444444444445,"d":"4,894.4"},{"v":407.87037037037044,"d":"407.9"},{"v":141400,"d":"141,400"},{"v":11783.333333333334,"d":"11,783"},"4167〜5556 kWh/年未満","1389〜2778 kWh/年未満","公的統計・既存住宅混在","","R05/R06/R07",943,{"v":597.2222222222222,"d":"597.2"},{"v":544.4444444444443,"d":"544.4"},{"v":491.66666666666663,"d":"491.7"},{"v":394.44444444444446,"d":"394.4"},{"v":336.1111111111111,"d":"336.1"},{"v":280.55555555555554,"d":"280.6"},{"v":324.99999999999994,"d":"325.0"},{"v":408.3333333333333,"d":"408.3"},{"v":416.66666666666663,"d":"416.7"},{"v":330.55555555555554,"d":"330.6"},{"v":338.88888888888886,"d":"338.9"},{"v":430.5555555555556,"d":"430.6"}]
["S0944","世帯類型別・住宅の断熱・省エネ目的の改修（リフォーム）状況別","その他","窓以外の場所で実施したことがある",30,{"v":19.73,"d":"19.7"},{"v":5480.555555555555,"d":"5,480.6"},{"v":456.7129629629629,"d":"456.7"},{"v":154300,"d":"154,300"},{"v":12858.333333333334,"d":"12,858"},"4167〜5556 kWh/年未満","5556〜6944 kWh/年未満","公的統計・既存住宅混在","","R05/R06/R07",944,{"v":580.5555555555555,"d":"580.6"},{"v":569.4444444444445,"d":"569.4"},{"v":575,"d":"575.0"},{"v":430.5555555555556,"d":"430.6"},{"v":352.7777777777778,"d":"352.8"},{"v":319.4444444444444,"d":"319.4"},{"v":408.3333333333333,"d":"408.3"},{"v":513.8888888888889,"d":"513.9"},{"v":524.9999999999999,"d":"525.0"},{"v":411.1111111111111,"d":"411.1"},{"v":369.44444444444446,"d":"369.4"},{"v":422.22222222222223,"d":"422.2"}]
["S0945","世帯類型別・住宅の断熱・省エネ目的の改修（リフォーム）状況別","その他","実施したことがない",709,{"v":17.49,"d":"17.5"},{"v":4858.333333333332,"d":"4,858.3"},{"v":404.86111111111103,"d":"404.9"},{"v":138100,"d":"138,100"},{"v":11508.333333333334,"d":"11,508"},"4167〜5556 kWh/年未満","2778〜4167 kWh/年未満","公的統計・既存住宅混在","","R05/R06/R07",945,{"v":552.7777777777778,"d":"552.8"},{"v":522.2222222222222,"d":"522.2"},{"v":494.44444444444446,"d":"494.4"},{"v":383.3333333333333,"d":"383.3"},{"v":327.77777777777777,"d":"327.8"},{"v":286.1111111111111,"d":"286.1"},{"v":336.1111111111111,"d":"336.1"},{"v":436.11111111111114,"d":"436.1"},{"v":427.77777777777777,"d":"427.8"},{"v":344.44444444444446,"d":"344.4"},{"v":330.55555555555554,"d":"330.6"},{"v":411.1111111111111,"d":"411.1"}]
["S0946","世帯類型別・住宅の断熱・省エネ目的の改修（リフォーム）状況別","その他","持ち家でない",375,{"v":11.52,"d":"11.5"},{"v":3199.9999999999995,"d":"3,200.0"},{"v":266.66666666666663,"d":"266.7"},{"v":89700,"d":"89,700"},{"v":7475,"d":"7,475"},"2778〜4167 kWh/年未満","1389〜2778 kWh/年未満","公的統計・既存住宅混在","","R05/R06/R07",946,{"v":324.99999999999994,"d":"325.0"},{"v":319.4444444444444,"d":"319.4"},{"v":297.22222222222223,"d":"297.2"},{"v":233.33333333333331,"d":"233.3"},{"v":205.55555555555554,"d":"205.6"},{"v":191.66666666666666,"d":"191.7"},{"v":247.22222222222223,"d":"247.2"},{"v":330.55555555555554,"d":"330.6"},{"v":324.99999999999994,"d":"325.0"},{"v":252.77777777777777,"d":"252.8"},{"v":211.11111111111111,"d":"211.1"},{"v":252.77777777777777,"d":"252.8"}]
["S0947","世帯類型別・住宅の断熱・省エネ目的の改修（リフォーム）状況別","その他","不明",32,{"v":21.63,"d":"21.6"},{"v":6008.333333333333,"d":"6,008.3"},{"v":500.6944444444444,"d":"500.7"},{"v":167200,"d":"167,200"},{"v":13933.333333333334,"d":"13,933"},"4167〜5556 kWh/年未満","5556〜6944 kWh/年未満","公的統計・既存住宅混在","","R05/R06/R07",947,{"v":644.4444444444443,"d":"644.4"},{"v":661.1111111111111,"d":"661.1"},{"v":605.5555555555557,"d":"605.6"},{"v":483.3333333333333,"d":"483.3"},{"v":408.3333333333333,"d":"408.3"},{"v":350,"d":"350.0"},{"v":388.88888888888886,"d":"388.9"},{"v":511.1111111111111,"d":"511.1"},{"v":563.8888888888888,"d":"563.9"},{"v":461.1111111111111,"d":"461.1"},{"v":436.11111111111114,"d":"436.1"},{"v":497.22222222222223,"d":"497.2"}]
["S0948","世帯類型別・住宅の断熱・省エネ目的の改修（リフォーム）状況別","不明","",5,{"$nulls":5},"2778〜4167 kWh/年未満","2778〜4167 kWh/年未満","非公表・推定不可","Q","R05/R06/R07",948]
["S0950","太陽光発電の使用有無別","使用している","",734,19.6,{"v":5444.444444444444,"d":"5,444.4"},{"v":453.7037037037037,"d":"453.7"},{"v":138900,"d":"138,900"},{"v":11575,"d":"11,575"},"4167〜5556 kWh/年未満","4167〜5556 kWh/年未満","公的統計・既存住宅混在","","R05/R06/R07",950,{"v":730.5555555555555,"d":"730.6"},{"v":683.3333333333334,"d":"683.3"},{"v":613.8888888888888,"d":"613.9"},{"v":438.88888888888886,"d":"438.9"},{"v":347.22222222222223,"d":"347.2"},{"v":294.44444444444446,"d":"294.4"},{"v":333.3333333333333,"d":"333.3"},{"v":397.2222222222222,"d":"397.2"},{"v":391.66666666666663,"d":"391.7"},{"v":333.3333333333333,"d":"333.3"},{"v":366.6666666666667,"d":"366.7"},{"v":516.6666666666667,"d":"516.7"}]
["S0951","太陽光発電の使用有無別","使用していない","",8557,{"v":13.71,"d":"13.7"},{"v":3808.3333333333335,"d":"3,808.3"},{"v":317.36111111111114,"d":"317.4"},{"v":108600,"d":"108,600"},{"v":9050,"d":"9,050"},"2778〜4167 kWh/年未満","1389〜2778 kWh/年未満","公的統計・既存住宅混在","","R05/R06/R07",951,{"v":411.1111111111111,"d":"411.1"},{"v":397.2222222222222,"d":"397.2"},{"v":375,"d":"375.0"},{"v":297.22222222222223,"d":"297.2"},{"v":258.33333333333337,"d":"258.3"},{"v":233.33333333333331,"d":"233.3"},{"v":277.77777777777777,"d":"277.8"},{"v":355.55555555555554,"d":"355.6"},{"v":355.55555555555554,"d":"355.6"},{"v":283.3333333333333,"d":"283.3"},{"v":261.1111111111111,"d":"261.1"},{"v":308.33333333333337,"d":"308.3"}]
["S0954","建て方別・太陽光発電の使用有無別","戸建","使用している",730,19.6,{"v":5444.444444444444,"d":"5,444.4"},{"v":453.7037037037037,"d":"453.7"},{"v":138900,"d":"138,900"},{"v":11575,"d":"11,575"},"4167〜5556 kWh/年未満","4167〜5556 kWh/年未満","公的統計・既存住宅混在","","R05/R06/R07",954,{"v":730.5555555555555,"d":"730.6"},{"v":683.3333333333334,"d":"683.3"},{"v":616.6666666666667,"d":"616.7"},{"v":438.88888888888886,"d":"438.9"},{"v":347.22222222222223,"d":"347.2"},{"v":294.44444444444446,"d":"294.4"},{"v":333.3333333333333,"d":"333.3"},{"v":397.2222222222222,"d":"397.2"},{"v":391.66666666666663,"d":"391.7"},{"v":333.3333333333333,"d":"333.3"},{"v":366.6666666666667,"d":"366.7"},{"v":516.6666666666667,"d":"516.7"}]
["S0955","建て方別・太陽光発電の使用有無別","戸建","使用していない",5189,{"v":17.49,"d":"17.5"},{"v":4858.333333333332,"d":"4,858.3"},{"v":404.86111111111103,"d":"404.9"},{"v":137900,"d":"137,900"},{"v":11491.666666666666,"d":"11,492"},"4167〜5556 kWh/年未満","2778〜4167 kWh/年未満","公的統計・既存住宅混在","","R05/R06/R07",955,{"v":547.2222222222222,"d":"547.2"},{"v":522.2222222222222,"d":"522.2"},{"v":491.66666666666663,"d":"491.7"},{"v":388.88888888888886,"d":"388.9"},{"v":330.55555555555554,"d":"330.6"},{"v":291.6666666666667,"d":"291.7"},{"v":341.6666666666667,"d":"341.7"},{"v":436.11111111111114,"d":"436.1"},{"v":427.77777777777777,"d":"427.8"},{"v":344.44444444444446,"d":"344.4"},{"v":330.55555555555554,"d":"330.6"},{"v":408.3333333333333,"d":"408.3"}]
["S0957","建て方別・太陽光発電の使用有無別","集合","使用している",4,{"$nulls":5},"4167〜5556 kWh/年未満","4167〜5556 kWh/年未満","非公表・推定不可","Q","R05/R06/R07",957]
["S0958","建て方別・太陽光発電の使用有無別","集合","使用していない",3368,{"v":9.81,"d":"9.8"},{"v":2725,"d":"2,725.0"},{"v":227.08333333333334,"d":"227.1"},{"v":78400,"d":"78,400"},{"v":6533.333333333333,"d":"6,533"},"1389〜2778 kWh/年未満","1389〜2778 kWh/年未満","公的統計・既存住宅混在","","R05/R06/R07",958,{"v":269.44444444444446,"d":"269.4"},{"v":266.6666666666667,"d":"266.7"},{"v":255.55555555555554,"d":"255.6"},{"v":202.77777777777777,"d":"202.8"},{"v":180.55555555555554,"d":"180.6"},{"v":172.22222222222223,"d":"172.2"},{"v":211.11111111111111,"d":"211.1"},{"v":272.2222222222222,"d":"272.2"},{"v":277.77777777777777,"d":"277.8"},{"v":219.44444444444443,"d":"219.4"},{"v":186.11111111111111,"d":"186.1"},{"v":208.33333333333331,"d":"208.3"}]
["S0961","世帯類型別・太陽光発電の使用有無別","単身","使用している",47,{"v":11.31,"d":"11.3"},{"v":3141.6666666666665,"d":"3,141.7"},{"v":261.80555555555554,"d":"261.8"},{"v":85100,"d":"85,100"},{"v":7091.666666666667,"d":"7,092"},"1389〜2778 kWh/年未満","1389〜2778 kWh/年未満","公的統計・既存住宅混在","","R05/R06/R07",961,{"v":416.66666666666663,"d":"416.7"},{"v":377.77777777777777,"d":"377.8"},{"v":344.44444444444446,"d":"344.4"},{"v":255.55555555555554,"d":"255.6"},{"v":188.88888888888889,"d":"188.9"},{"v":169.44444444444443,"d":"169.4"},{"v":191.66666666666666,"d":"191.7"},{"v":241.66666666666666,"d":"241.7"},{"v":244.44444444444443,"d":"244.4"},{"v":205.55555555555554,"d":"205.6"},{"v":213.88888888888889,"d":"213.9"},{"v":294.44444444444446,"d":"294.4"}]
["S0962","世帯類型別・太陽光発電の使用有無別","単身","使用していない",1789,{"v":8.62,"d":"8.6"},{"v":2394.4444444444443,"d":"2,394.4"},{"v":199.53703703703704,"d":"199.5"},{"v":68900,"d":"68,900"},{"v":5741.666666666667,"d":"5,742"},"1389〜2778 kWh/年未満","1389〜2778 kWh/年未満","公的統計・既存住宅混在","","R05/R06/R07",962,{"v":247.22222222222223,"d":"247.2"},{"v":241.66666666666666,"d":"241.7"},{"v":227.77777777777774,"d":"227.8"},{"v":183.33333333333334,"d":"183.3"},{"v":163.88888888888889,"d":"163.9"},{"v":150,"d":"150.0"},{"v":180.55555555555554,"d":"180.6"},{"v":227.77777777777774,"d":"227.8"},{"v":230.55555555555554,"d":"230.6"},{"v":186.11111111111111,"d":"186.1"},{"v":166.66666666666666,"d":"166.7"},{"v":188.88888888888889,"d":"188.9"}]
["S0964","世帯類型別・太陽光発電の使用有無別","夫婦","使用している",214,{"v":16.58,"d":"16.6"},{"v":4605.555555555555,"d":"4,605.6"},{"v":383.79629629629625,"d":"383.8"},{"v":119100,"d":"119,100"},{"v":9925,"d":"9,925"},"4167〜5556 kWh/年未満","2778〜4167 kWh/年未満","公的統計・既存住宅混在","","R05/R06/R07",964,{"v":633.3333333333333,"d":"633.3"},{"v":588.8888888888889,"d":"588.9"},{"v":530.5555555555555,"d":"530.6"},{"v":391.66666666666663,"d":"391.7"},{"v":294.44444444444446,"d":"294.4"},{"v":241.66666666666666,"d":"241.7"},{"v":269.44444444444446,"d":"269.4"},{"v":319.4444444444444,"d":"319.4"},{"v":316.66666666666663,"d":"316.7"},{"v":274.99999999999994,"d":"275.0"},{"v":308.33333333333337,"d":"308.3"},{"v":433.33333333333337,"d":"433.3"}]
["S0965","世帯類型別・太陽光発電の使用有無別","夫婦","使用していない",2822,{"v":14.29,"d":"14.3"},{"v":3969.444444444444,"d":"3,969.4"},{"v":330.787037037037,"d":"330.8"},{"v":112800,"d":"112,800"},{"v":9400,"d":"9,400"},"2778〜4167 kWh/年未満","2778〜4167 kWh/年未満","公的統計・既存住宅混在","","R05/R06/R07",965,{"v":433.33333333333337,"d":"433.3"},{"v":416.66666666666663,"d":"416.7"},{"v":397.2222222222222,"d":"397.2"},{"v":313.8888888888888,"d":"313.9"},{"v":272.2222222222222,"d":"272.2"},{"v":241.66666666666666,"d":"241.7"},{"v":280.55555555555554,"d":"280.6"},{"v":361.1111111111111,"d":"361.1"},{"v":363.88888888888886,"d":"363.9"},{"v":291.6666666666667,"d":"291.7"},{"v":269.44444444444446,"d":"269.4"},{"v":324.99999999999994,"d":"325.0"}]
["S0967","世帯類型別・太陽光発電の使用有無別","夫婦と子","使用している",335,{"v":21.07,"d":"21.1"},{"v":5852.777777777778,"d":"5,852.8"},{"v":487.7314814814815,"d":"487.7"},{"v":145800,"d":"145,800"},{"v":12150,"d":"12,150"},"5556〜6944 kWh/年未満","5556〜6944 kWh/年未満","公的統計・既存住宅混在","","R05/R06/R07",967,{"v":772.2222222222222,"d":"772.2"},{"v":730.5555555555555,"d":"730.6"},{"v":658.3333333333334,"d":"658.3"},{"v":463.88888888888886,"d":"463.9"},{"v":375,"d":"375.0"},{"v":324.99999999999994,"d":"325.0"},{"v":361.1111111111111,"d":"361.1"},{"v":430.5555555555556,"d":"430.6"},{"v":419.44444444444446,"d":"419.4"},{"v":361.1111111111111,"d":"361.1"},{"v":397.2222222222222,"d":"397.2"},{"v":558.3333333333333,"d":"558.3"}]
["S0968","世帯類型別・太陽光発電の使用有無別","夫婦と子","使用していない",2379,{"v":18.92,"d":"18.9"},{"v":5255.555555555556,"d":"5,255.6"},{"v":437.962962962963,"d":"438.0"},{"v":149300,"d":"149,300"},{"v":12441.666666666666,"d":"12,442"},"4167〜5556 kWh/年未満","2778〜4167 kWh/年未満","公的統計・既存住宅混在","","R05/R06/R07",968,{"v":569.4444444444445,"d":"569.4"},{"v":552.7777777777778,"d":"552.8"},{"v":524.9999999999999,"d":"525.0"},{"v":408.3333333333333,"d":"408.3"},{"v":347.22222222222223,"d":"347.2"},{"v":316.66666666666663,"d":"316.7"},{"v":388.88888888888886,"d":"388.9"},{"v":494.44444444444446,"d":"494.4"},{"v":486.1111111111111,"d":"486.1"},{"v":386.1111111111111,"d":"386.1"},{"v":355.55555555555554,"d":"355.6"},{"v":427.77777777777777,"d":"427.8"}]
["S0970","世帯類型別・太陽光発電の使用有無別","三世代","使用している",62,{"v":30.43,"d":"30.4"},{"v":8452.777777777777,"d":"8,452.8"},{"v":704.3981481481482,"d":"704.4"},{"v":222000,"d":"222,000"},{"v":18500,"d":"18,500"},"6944〜8333 kWh/年未満","6944〜8333 kWh/年未満","公的統計・既存住宅混在","","R05/R06/R07",970,{"v":1102.7777777777778,"d":"1,102.8"},{"v":1033.3333333333335,"d":"1,033.3"},{"v":913.8888888888889,"d":"913.9"},{"v":658.3333333333334,"d":"658.3"},{"v":538.8888888888889,"d":"538.9"},{"v":480.5555555555555,"d":"480.6"},{"v":552.7777777777778,"d":"552.8"},{"v":663.8888888888889,"d":"663.9"},{"v":647.2222222222223,"d":"647.2"},{"v":516.6666666666667,"d":"516.7"},{"v":566.6666666666666,"d":"566.7"},{"v":777.7777777777777,"d":"777.8"}]
["S0971","世帯類型別・太陽光発電の使用有無別","三世代","使用していない",426,{"v":26.64,"d":"26.6"},{"v":7400,"d":"7,400.0"},{"v":616.6666666666666,"d":"616.7"},{"v":211200,"d":"211,200"},{"v":17600,"d":"17,600"},"5556〜6944 kWh/年未満","4167〜5556 kWh/年未満","公的統計・既存住宅混在","","R05/R06/R07",971,{"v":825.0000000000001,"d":"825.0"},{"v":788.8888888888889,"d":"788.9"},{"v":747.2222222222223,"d":"747.2"},{"v":594.4444444444445,"d":"594.4"},{"v":500,"d":"500.0"},{"v":441.66666666666663,"d":"441.7"},{"v":513.8888888888889,"d":"513.9"},{"v":666.6666666666666,"d":"666.7"},{"v":658.3333333333334,"d":"658.3"},{"v":524.9999999999999,"d":"525.0"},{"v":511.1111111111111,"d":"511.1"},{"v":627.7777777777776,"d":"627.8"}]
["S0973","世帯類型別・太陽光発電の使用有無別","その他","使用している",76,{"v":19.73,"d":"19.7"},{"v":5480.555555555555,"d":"5,480.6"},{"v":456.7129629629629,"d":"456.7"},{"v":140200,"d":"140,200"},{"v":11683.333333333334,"d":"11,683"},"4167〜5556 kWh/年未満","2778〜4167 kWh/年未満","公的統計・既存住宅混在","","R05/R06/R07",973,{"v":775,"d":"775.0"},{"v":719.4444444444445,"d":"719.4"},{"v":661.1111111111111,"d":"661.1"},{"v":444.44444444444446,"d":"444.4"},{"v":350,"d":"350.0"},{"v":266.6666666666667,"d":"266.7"},{"v":308.33333333333337,"d":"308.3"},{"v":372.22222222222223,"d":"372.2"},{"v":372.22222222222223,"d":"372.2"},{"v":316.66666666666663,"d":"316.7"},{"v":350,"d":"350.0"},{"v":541.6666666666666,"d":"541.7"}]
["S0974","世帯類型別・太陽光発電の使用有無別","その他","使用していない",1136,15.8,{"v":4388.88888888889,"d":"4,388.9"},{"v":365.7407407407408,"d":"365.7"},{"v":125200,"d":"125,200"},{"v":10433.333333333334,"d":"10,433"},"2778〜4167 kWh/年未満","2778〜4167 kWh/年未満","公的統計・既存住宅混在","","R05/R06/R07",974,{"v":477.77777777777777,"d":"477.8"},{"v":461.1111111111111,"d":"461.1"},{"v":433.33333333333337,"d":"433.3"},{"v":341.6666666666667,"d":"341.7"},{"v":294.44444444444446,"d":"294.4"},{"v":263.8888888888889,"d":"263.9"},{"v":313.8888888888888,"d":"313.9"},{"v":411.1111111111111,"d":"411.1"},{"v":408.3333333333333,"d":"408.3"},{"v":324.99999999999994,"d":"325.0"},{"v":300,"d":"300.0"},{"v":361.1111111111111,"d":"361.1"}]
["S0975","世帯類型別・太陽光発電の使用有無別","不明","",5,{"$nulls":5},"2778〜4167 kWh/年未満","2778〜4167 kWh/年未満","非公表・推定不可","Q","R05/R06/R07",975]
["S0977","家庭用エネルギー管理システム（HEMS）導入の有無別","導入している","",264,{"v":17.79,"d":"17.8"},{"v":4941.666666666666,"d":"4,941.7"},{"v":411.8055555555555,"d":"411.8"},{"v":131500,"d":"131,500"},{"v":10958.333333333334,"d":"10,958"},"2778〜4167 kWh/年未満","2778〜4167 kWh/年未満","公的統計・既存住宅混在","","R05/R06/R07",977,{"v":613.8888888888888,"d":"613.9"},{"v":597.2222222222222,"d":"597.2"},{"v":541.6666666666666,"d":"541.7"},{"v":383.3333333333333,"d":"383.3"},{"v":319.4444444444444,"d":"319.4"},{"v":280.55555555555554,"d":"280.6"},{"v":322.2222222222222,"d":"322.2"},{"v":388.88888888888886,"d":"388.9"},{"v":388.88888888888886,"d":"388.9"},{"v":319.4444444444444,"d":"319.4"},{"v":336.1111111111111,"d":"336.1"},{"v":452.7777777777777,"d":"452.8"}]
["S0978","家庭用エネルギー管理システム（HEMS）導入の有無別","導入していない","",8557,{"v":13.95,"d":"14.0"},{"v":3874.9999999999995,"d":"3,875.0"},{"v":322.91666666666663,"d":"322.9"},{"v":109800,"d":"109,800"},{"v":9150,"d":"9,150"},"2778〜4167 kWh/年未満","1389〜2778 kWh/年未満","公的統計・既存住宅混在","","R05/R06/R07",978,{"v":422.22222222222223,"d":"422.2"},{"v":408.3333333333333,"d":"408.3"},{"v":386.1111111111111,"d":"386.1"},{"v":302.7777777777778,"d":"302.8"},{"v":261.1111111111111,"d":"261.1"},{"v":236.11111111111111,"d":"236.1"},{"v":277.77777777777777,"d":"277.8"},{"v":355.55555555555554,"d":"355.6"},{"v":355.55555555555554,"d":"355.6"},{"v":283.3333333333333,"d":"283.3"},{"v":263.8888888888889,"d":"263.9"},{"v":316.66666666666663,"d":"316.7"}]
["S0979","家庭用エネルギー管理システム（HEMS）導入の有無別","不明","",470,14.5,{"v":4027.777777777778,"d":"4,027.8"},{"v":335.64814814814815,"d":"335.6"},{"v":111800,"d":"111,800"},{"v":9316.666666666666,"d":"9,317"},"2778〜4167 kWh/年未満","1389〜2778 kWh/年未満","公的統計・既存住宅混在","","R05/R06/R07",979,{"v":450,"d":"450.0"},{"v":427.77777777777777,"d":"427.8"},{"v":397.2222222222222,"d":"397.2"},{"v":308.33333333333337,"d":"308.3"},{"v":266.6666666666667,"d":"266.7"},{"v":247.22222222222223,"d":"247.2"},{"v":291.6666666666667,"d":"291.7"},{"v":363.88888888888886,"d":"363.9"},{"v":361.1111111111111,"d":"361.1"},{"v":294.44444444444446,"d":"294.4"},{"v":280.55555555555554,"d":"280.6"},{"v":338.88888888888886,"d":"338.9"}]
["S0982","建て方別・家庭用エネルギー管理システム（HEMS）導入の有無別","戸建","導入している",234,{"v":19.64,"d":"19.6"},{"v":5455.555555555556,"d":"5,455.6"},{"v":454.6296296296296,"d":"454.6"},{"v":145100,"d":"145,100"},{"v":12091.666666666666,"d":"12,092"},"4167〜5556 kWh/年未満","2778〜4167 kWh/年未満","公的統計・既存住宅混在","","R05/R06/R07",982,{"v":694.4444444444445,"d":"694.4"},{"v":672.2222222222222,"d":"672.2"},{"v":605.5555555555557,"d":"605.6"},{"v":422.22222222222223,"d":"422.2"},{"v":350,"d":"350.0"},{"v":305.5555555555556,"d":"305.6"},{"v":352.7777777777778,"d":"352.8"},{"v":422.22222222222223,"d":"422.2"},{"v":416.66666666666663,"d":"416.7"},{"v":341.6666666666667,"d":"341.7"},{"v":369.44444444444446,"d":"369.4"},{"v":511.1111111111111,"d":"511.1"}]
["S0983","建て方別・家庭用エネルギー管理システム（HEMS）導入の有無別","戸建","導入していない",5430,17.5,{"v":4861.11111111111,"d":"4,861.1"},{"v":405.09259259259255,"d":"405.1"},{"v":136700,"d":"136,700"},{"v":11391.666666666666,"d":"11,392"},"4167〜5556 kWh/年未満","2778〜4167 kWh/年未満","公的統計・既存住宅混在","","R05/R06/R07",983,{"v":558.3333333333333,"d":"558.3"},{"v":530.5555555555555,"d":"530.6"},{"v":497.22222222222223,"d":"497.2"},{"v":388.88888888888886,"d":"388.9"},{"v":330.55555555555554,"d":"330.6"},{"v":288.8888888888889,"d":"288.9"},{"v":336.1111111111111,"d":"336.1"},{"v":427.77777777777777,"d":"427.8"},{"v":422.22222222222223,"d":"422.2"},{"v":338.88888888888886,"d":"338.9"},{"v":330.55555555555554,"d":"330.6"},{"v":411.1111111111111,"d":"411.1"}]
["S0984","建て方別・家庭用エネルギー管理システム（HEMS）導入の有無別","戸建","不明",255,{"v":20.81,"d":"20.8"},{"v":5780.555555555555,"d":"5,780.6"},{"v":481.7129629629629,"d":"481.7"},{"v":158400,"d":"158,400"},{"v":13200,"d":"13,200"},"4167〜5556 kWh/年未満","4167〜5556 kWh/年未満","公的統計・既存住宅混在","","R05/R06/R07",984,{"v":686.1111111111111,"d":"686.1"},{"v":638.8888888888888,"d":"638.9"},{"v":591.6666666666666,"d":"591.7"},{"v":455.5555555555555,"d":"455.6"},{"v":391.66666666666663,"d":"391.7"},{"v":344.44444444444446,"d":"344.4"},{"v":394.44444444444446,"d":"394.4"},{"v":494.44444444444446,"d":"494.4"},{"v":480.5555555555555,"d":"480.6"},{"v":394.44444444444446,"d":"394.4"},{"v":405.55555555555554,"d":"405.6"},{"v":502.77777777777777,"d":"502.8"}]
["S0986","建て方別・家庭用エネルギー管理システム（HEMS）導入の有無別","集合","導入している",30,{"v":9.06,"d":"9.1"},{"v":2516.6666666666665,"d":"2,516.7"},{"v":209.7222222222222,"d":"209.7"},{"v":67800,"d":"67,800"},{"v":5650,"d":"5,650"},"1389〜2778 kWh/年未満","1389〜2778 kWh/年未満","公的統計・既存住宅混在","","R05/R06/R07",986,{"v":236.11111111111111,"d":"236.1"},{"v":236.11111111111111,"d":"236.1"},{"v":247.22222222222223,"d":"247.2"},{"v":202.77777777777777,"d":"202.8"},{"v":177.77777777777777,"d":"177.8"},{"v":158.33333333333331,"d":"158.3"},{"v":183.33333333333334,"d":"183.3"},{"v":236.11111111111111,"d":"236.1"},{"v":252.77777777777777,"d":"252.8"},{"v":222.22222222222223,"d":"222.2"},{"v":183.33333333333334,"d":"183.3"},{"v":183.33333333333334,"d":"183.3"}]
["S0987","建て方別・家庭用エネルギー管理システム（HEMS）導入の有無別","集合","導入していない",3127,{"v":9.85,"d":"9.9"},{"v":2736.1111111111113,"d":"2,736.1"},{"v":228.00925925925927,"d":"228.0"},{"v":78900,"d":"78,900"},{"v":6575,"d":"6,575"},"1389〜2778 kWh/年未満","1389〜2778 kWh/年未満","公的統計・既存住宅混在","","R05/R06/R07",987,{"v":269.44444444444446,"d":"269.4"},{"v":269.44444444444446,"d":"269.4"},{"v":255.55555555555554,"d":"255.6"},{"v":205.55555555555554,"d":"205.6"},{"v":183.33333333333334,"d":"183.3"},{"v":172.22222222222223,"d":"172.2"},{"v":213.88888888888889,"d":"213.9"},{"v":274.99999999999994,"d":"275.0"},{"v":277.77777777777777,"d":"277.8"},{"v":219.44444444444443,"d":"219.4"},{"v":188.88888888888889,"d":"188.9"},{"v":208.33333333333331,"d":"208.3"}]
["S0988","建て方別・家庭用エネルギー管理システム（HEMS）導入の有無別","集合","不明",215,{"v":9.37,"d":"9.4"},{"v":2602.7777777777774,"d":"2,602.8"},{"v":216.89814814814812,"d":"216.9"},{"v":73800,"d":"73,800"},{"v":6150,"d":"6,150"},"1389〜2778 kWh/年未満","1389〜2778 kWh/年未満","公的統計・既存住宅混在","","R05/R06/R07",988,{"v":258.33333333333337,"d":"258.3"},{"v":252.77777777777777,"d":"252.8"},{"v":238.88888888888889,"d":"238.9"},{"v":188.88888888888889,"d":"188.9"},{"v":166.66666666666666,"d":"166.7"},{"v":169.44444444444443,"d":"169.4"},{"v":205.55555555555554,"d":"205.6"},{"v":258.33333333333337,"d":"258.3"},{"v":263.8888888888889,"d":"263.9"},{"v":211.11111111111111,"d":"211.1"},{"v":180.55555555555554,"d":"180.6"},{"v":205.55555555555554,"d":"205.6"}]
["S0991","世帯類型別・家庭用エネルギー管理システム（HEMS）導入の有無別","単身","導入している",30,{"v":8.55,"d":"8.6"},{"v":2375,"d":"2,375.0"},{"v":197.91666666666666,"d":"197.9"},{"v":64300,"d":"64,300"},{"v":5358.333333333333,"d":"5,358"},"1389〜2778 kWh/年未満","1389〜2778 kWh/年未満","公的統計・既存住宅混在","","R05/R06/R07",991,{"v":250,"d":"250.0"},{"v":244.44444444444443,"d":"244.4"},{"v":236.11111111111111,"d":"236.1"},{"v":194.44444444444443,"d":"194.4"},{"v":158.33333333333331,"d":"158.3"},{"v":147.22222222222223,"d":"147.2"},{"v":161.1111111111111,"d":"161.1"},{"v":219.44444444444443,"d":"219.4"},{"v":213.88888888888889,"d":"213.9"},{"v":183.33333333333334,"d":"183.3"},{"v":166.66666666666666,"d":"166.7"},{"v":197.22222222222223,"d":"197.2"}]
["S0992","世帯類型別・家庭用エネルギー管理システム（HEMS）導入の有無別","単身","導入していない",1705,{"v":8.64,"d":"8.6"},{"v":2400,"d":"2,400.0"},{"v":200,"d":"200.0"},{"v":69100,"d":"69,100"},{"v":5758.333333333333,"d":"5,758"},"1389〜2778 kWh/年未満","1389〜2778 kWh/年未満","公的統計・既存住宅混在","","R05/R06/R07",992,{"v":250,"d":"250.0"},{"v":241.66666666666666,"d":"241.7"},{"v":227.77777777777774,"d":"227.8"},{"v":183.33333333333334,"d":"183.3"},{"v":163.88888888888889,"d":"163.9"},{"v":150,"d":"150.0"},{"v":180.55555555555554,"d":"180.6"},{"v":227.77777777777774,"d":"227.8"},{"v":230.55555555555554,"d":"230.6"},{"v":186.11111111111111,"d":"186.1"},{"v":166.66666666666666,"d":"166.7"},{"v":188.88888888888889,"d":"188.9"}]
["S0993","世帯類型別・家庭用エネルギー管理システム（HEMS）導入の有無別","単身","不明",101,{"v":9.12,"d":"9.1"},{"v":2533.333333333333,"d":"2,533.3"},{"v":211.1111111111111,"d":"211.1"},{"v":71900,"d":"71,900"},{"v":5991.666666666667,"d":"5,992"},"1389〜2778 kWh/年未満","1389〜2778 kWh/年未満","公的統計・既存住宅混在","","R05/R06/R07",993,{"v":255.55555555555554,"d":"255.6"},{"v":250,"d":"250.0"},{"v":236.11111111111111,"d":"236.1"},{"v":183.33333333333334,"d":"183.3"},{"v":163.88888888888889,"d":"163.9"},{"v":169.44444444444443,"d":"169.4"},{"v":197.22222222222223,"d":"197.2"},{"v":238.88888888888889,"d":"238.9"},{"v":244.44444444444443,"d":"244.4"},{"v":202.77777777777777,"d":"202.8"},{"v":186.11111111111111,"d":"186.1"},{"v":205.55555555555554,"d":"205.6"}]
["S0995","世帯類型別・家庭用エネルギー管理システム（HEMS）導入の有無別","夫婦","導入している",77,15.6,{"v":4333.333333333333,"d":"4,333.3"},{"v":361.1111111111111,"d":"361.1"},{"v":113600,"d":"113,600"},{"v":9466.666666666666,"d":"9,467"},"2778〜4167 kWh/年未満","2778〜4167 kWh/年未満","公的統計・既存住宅混在","","R05/R06/R07",995,{"v":547.2222222222222,"d":"547.2"},{"v":524.9999999999999,"d":"525.0"},{"v":472.22222222222223,"d":"472.2"},{"v":336.1111111111111,"d":"336.1"},{"v":286.1111111111111,"d":"286.1"},{"v":241.66666666666666,"d":"241.7"},{"v":280.55555555555554,"d":"280.6"},{"v":338.88888888888886,"d":"338.9"},{"v":336.1111111111111,"d":"336.1"},{"v":283.3333333333333,"d":"283.3"},{"v":302.7777777777778,"d":"302.8"},{"v":386.1111111111111,"d":"386.1"}]
["S0996","世帯類型別・家庭用エネルギー管理システム（HEMS）導入の有無別","夫婦","導入していない",2860,{"v":14.41,"d":"14.4"},{"v":4002.7777777777774,"d":"4,002.8"},{"v":333.5648148148148,"d":"333.6"},{"v":113100,"d":"113,100"},{"v":9425,"d":"9,425"},"2778〜4167 kWh/年未満","2778〜4167 kWh/年未満","公的統計・既存住宅混在","","R05/R06/R07",996,{"v":444.44444444444446,"d":"444.4"},{"v":425,"d":"425.0"},{"v":405.55555555555554,"d":"405.6"},{"v":319.4444444444444,"d":"319.4"},{"v":274.99999999999994,"d":"275.0"},{"v":241.66666666666666,"d":"241.7"},{"v":280.55555555555554,"d":"280.6"},{"v":361.1111111111111,"d":"361.1"},{"v":361.1111111111111,"d":"361.1"},{"v":291.6666666666667,"d":"291.7"},{"v":272.2222222222222,"d":"272.2"},{"v":330.55555555555554,"d":"330.6"}]
["S0997","世帯類型別・家庭用エネルギー管理システム（HEMS）導入の有無別","夫婦","不明",99,{"v":14.54,"d":"14.5"},{"v":4038.8888888888887,"d":"4,038.9"},{"v":336.5740740740741,"d":"336.6"},{"v":114100,"d":"114,100"},{"v":9508.333333333334,"d":"9,508"},"2778〜4167 kWh/年未満","2778〜4167 kWh/年未満","公的統計・既存住宅混在","","R05/R06/R07",997,{"v":447.22222222222223,"d":"447.2"},{"v":438.88888888888886,"d":"438.9"},{"v":411.1111111111111,"d":"411.1"},{"v":324.99999999999994,"d":"325.0"},{"v":283.3333333333333,"d":"283.3"},{"v":247.22222222222223,"d":"247.2"},{"v":269.44444444444446,"d":"269.4"},{"v":355.55555555555554,"d":"355.6"},{"v":363.88888888888886,"d":"363.9"},{"v":305.5555555555556,"d":"305.6"},{"v":269.44444444444446,"d":"269.4"},{"v":324.99999999999994,"d":"325.0"}]
["S0999","世帯類型別・家庭用エネルギー管理システム（HEMS）導入の有無別","夫婦と子","導入している",108,{"v":19.91,"d":"19.9"},{"v":5530.555555555556,"d":"5,530.6"},{"v":460.8796296296296,"d":"460.9"},{"v":142600,"d":"142,600"},{"v":11883.333333333334,"d":"11,883"},"5556〜6944 kWh/年未満","5556〜6944 kWh/年未満","公的統計・既存住宅混在","","R05/R06/R07",999,{"v":694.4444444444445,"d":"694.4"},{"v":669.4444444444445,"d":"669.4"},{"v":616.6666666666667,"d":"616.7"},{"v":422.22222222222223,"d":"422.2"},{"v":355.55555555555554,"d":"355.6"},{"v":316.66666666666663,"d":"316.7"},{"v":355.55555555555554,"d":"355.6"},{"v":427.77777777777777,"d":"427.8"},{"v":422.22222222222223,"d":"422.2"},{"v":352.7777777777778,"d":"352.8"},{"v":380.5555555555556,"d":"380.6"},{"v":516.6666666666667,"d":"516.7"}]
["S1000","世帯類型別・家庭用エネルギー管理システム（HEMS）導入の有無別","夫婦と子","導入していない",2439,19.1,{"v":5305.555555555557,"d":"5,305.6"},{"v":442.12962962962973,"d":"442.1"},{"v":149000,"d":"149,000"},{"v":12416.666666666666,"d":"12,417"},"4167〜5556 kWh/年未満","2778〜4167 kWh/年未満","公的統計・既存住宅混在","","R05/R06/R07",1000,{"v":586.111111111111,"d":"586.1"},{"v":569.4444444444445,"d":"569.4"},{"v":536.1111111111111,"d":"536.1"},{"v":413.88888888888886,"d":"413.9"},{"v":350,"d":"350.0"},{"v":316.66666666666663,"d":"316.7"},{"v":386.1111111111111,"d":"386.1"},{"v":488.88888888888886,"d":"488.9"},{"v":483.3333333333333,"d":"483.3"},{"v":383.3333333333333,"d":"383.3"},{"v":358.3333333333333,"d":"358.3"},{"v":438.88888888888886,"d":"438.9"}]
["S1001","世帯類型別・家庭用エネルギー管理システム（HEMS）導入の有無別","夫婦と子","不明",167,{"v":19.98,"d":"20.0"},{"v":5550,"d":"5,550.0"},462.5,{"v":152000,"d":"152,000"},{"v":12666.666666666666,"d":"12,667"},"4167〜5556 kWh/年未満","2778〜4167 kWh/年未満","公的統計・既存住宅混在","","R05/R06/R07",1001,{"v":647.2222222222223,"d":"647.2"},{"v":602.7777777777777,"d":"602.8"},{"v":561.1111111111111,"d":"561.1"},{"v":427.77777777777777,"d":"427.8"},{"v":361.1111111111111,"d":"361.1"},{"v":327.77777777777777,"d":"327.8"},{"v":399.99999999999994,"d":"400.0"},{"v":491.66666666666663,"d":"491.7"},{"v":475,"d":"475.0"},{"v":391.66666666666663,"d":"391.7"},{"v":386.1111111111111,"d":"386.1"},{"v":480.5555555555555,"d":"480.6"}]
["S1003","世帯類型別・家庭用エネルギー管理システム（HEMS）導入の有無別","三世代","導入している",23,{"v":34.37,"d":"34.4"},{"v":9547.22222222222,"d":"9,547.2"},{"v":795.6018518518517,"d":"795.6"},{"v":279100,"d":"279,100"},{"v":23258.333333333332,"d":"23,258"},"6944〜8333 kWh/年未満","6944〜8333 kWh/年未満","標本30未満・参考限定","","R05/R06/R07",1003,{"v":1175,"d":"1,175.0"},{"v":1205.5555555555554,"d":"1,205.6"},{"v":1058.3333333333333,"d":"1,058.3"},{"v":738.8888888888889,"d":"738.9"},{"v":586.111111111111,"d":"586.1"},{"v":541.6666666666666,"d":"541.7"},{"v":649.9999999999999,"d":"650.0"},{"v":747.2222222222223,"d":"747.2"},{"v":766.6666666666666,"d":"766.7"},{"v":577.7777777777778,"d":"577.8"},{"v":611.1111111111112,"d":"611.1"},{"v":888.8888888888889,"d":"888.9"}]
["S1004","世帯類型別・家庭用エネルギー管理システム（HEMS）導入の有無別","三世代","導入していない",437,26.6,{"v":7388.88888888889,"d":"7,388.9"},{"v":615.7407407407408,"d":"615.7"},{"v":207900,"d":"207,900"},{"v":17325,"d":"17,325"},"5556〜6944 kWh/年未満","4167〜5556 kWh/年未満","公的統計・既存住宅混在","","R05/R06/R07",1004,{"v":836.111111111111,"d":"836.1"},{"v":794.4444444444443,"d":"794.4"},{"v":747.2222222222223,"d":"747.2"},{"v":591.6666666666666,"d":"591.7"},{"v":500,"d":"500.0"},{"v":438.88888888888886,"d":"438.9"},{"v":511.1111111111111,"d":"511.1"},{"v":661.1111111111111,"d":"661.1"},{"v":647.2222222222223,"d":"647.2"},{"v":522.2222222222222,"d":"522.2"},{"v":511.1111111111111,"d":"511.1"},{"v":627.7777777777776,"d":"627.8"}]
["S1005","世帯類型別・家庭用エネルギー管理システム（HEMS）導入の有無別","三世代","不明",28,{"v":27.63,"d":"27.6"},{"v":7675,"d":"7,675.0"},{"v":639.5833333333334,"d":"639.6"},{"v":210799.99999999997,"d":"210,800"},{"v":17566.666666666664,"d":"17,567"},"6944〜8333 kWh/年未満","2778〜4167 kWh/年未満","標本30未満・参考限定","","R05/R06/R07",1005,{"v":930.5555555555555,"d":"930.6"},{"v":836.111111111111,"d":"836.1"},{"v":769.4444444444443,"d":"769.4"},{"v":611.1111111111112,"d":"611.1"},{"v":527.7777777777778,"d":"527.8"},{"v":475,"d":"475.0"},{"v":524.9999999999999,"d":"525.0"},{"v":663.8888888888889,"d":"663.9"},{"v":663.8888888888889,"d":"663.9"},{"v":480.5555555555555,"d":"480.6"},{"v":519.4444444444445,"d":"519.4"},{"v":675,"d":"675.0"}]
["S1007","世帯類型別・家庭用エネルギー管理システム（HEMS）導入の有無別","その他","導入している",26,{"v":18.44,"d":"18.4"},{"v":5122.222222222223,"d":"5,122.2"},{"v":426.8518518518519,"d":"426.9"},{"v":128300,"d":"128,300"},{"v":10691.666666666666,"d":"10,692"},"4167〜5556 kWh/年未満","2778〜4167 kWh/年未満","標本30未満・参考限定","","R05/R06/R07",1007,{"v":705.5555555555557,"d":"705.6"},{"v":644.4444444444443,"d":"644.4"},{"v":577.7777777777778,"d":"577.8"},{"v":399.99999999999994,"d":"400.0"},{"v":338.88888888888886,"d":"338.9"},{"v":250,"d":"250.0"},{"v":302.7777777777778,"d":"302.8"},{"v":372.22222222222223,"d":"372.2"},{"v":388.88888888888886,"d":"388.9"},{"v":316.66666666666663,"d":"316.7"},{"v":336.1111111111111,"d":"336.1"},{"v":491.66666666666663,"d":"491.7"}]
["S1008","世帯類型別・家庭用エネルギー管理システム（HEMS）導入の有無別","その他","導入していない",1112,15.9,{"v":4416.666666666667,"d":"4,416.7"},{"v":368.0555555555556,"d":"368.1"},{"v":126000,"d":"126,000"},{"v":10500,"d":"10,500"},"2778〜4167 kWh/年未満","2778〜4167 kWh/年未満","公的統計・既存住宅混在","","R05/R06/R07",1008,{"v":486.1111111111111,"d":"486.1"},{"v":469.44444444444446,"d":"469.4"},{"v":441.66666666666663,"d":"441.7"},{"v":344.44444444444446,"d":"344.4"},{"v":297.22222222222223,"d":"297.2"},{"v":263.8888888888889,"d":"263.9"},{"v":313.8888888888888,"d":"313.9"},{"v":408.3333333333333,"d":"408.3"},{"v":405.55555555555554,"d":"405.6"},{"v":324.99999999999994,"d":"325.0"},{"v":300,"d":"300.0"},{"v":366.6666666666667,"d":"366.7"}]
["S1009","世帯類型別・家庭用エネルギー管理システム（HEMS）導入の有無別","その他","不明",74,{"v":16.94,"d":"16.9"},{"v":4705.555555555556,"d":"4,705.6"},{"v":392.1296296296296,"d":"392.1"},{"v":127000,"d":"127,000"},{"v":10583.333333333334,"d":"10,583"},"2778〜4167 kWh/年未満","2778〜4167 kWh/年未満","公的統計・既存住宅混在","","R05/R06/R07",1009,{"v":541.6666666666666,"d":"541.7"},{"v":508.3333333333333,"d":"508.3"},{"v":466.66666666666663,"d":"466.7"},{"v":363.88888888888886,"d":"363.9"},{"v":308.33333333333337,"d":"308.3"},{"v":272.2222222222222,"d":"272.2"},{"v":330.55555555555554,"d":"330.6"},{"v":441.66666666666663,"d":"441.7"},{"v":416.66666666666663,"d":"416.7"},{"v":330.55555555555554,"d":"330.6"},{"v":324.99999999999994,"d":"325.0"},{"v":405.55555555555554,"d":"405.6"}]
["S1010","世帯類型別・家庭用エネルギー管理システム（HEMS）導入の有無別","不明","",5,{"$nulls":5},"2778〜4167 kWh/年未満","2778〜4167 kWh/年未満","非公表・推定不可","Q","R05/R06/R07",1010]
["S1012","家庭用蓄電システムの使用有無別","使用している","",223,{"v":19.78,"d":"19.8"},{"v":5494.444444444444,"d":"5,494.4"},{"v":457.8703703703704,"d":"457.9"},{"v":139600,"d":"139,600"},{"v":11633.333333333334,"d":"11,633"},"4167〜5556 kWh/年未満","5556〜6944 kWh/年未満","公的統計・既存住宅混在","","R05/R06/R07",1012,{"v":716.6666666666666,"d":"716.7"},{"v":677.7777777777777,"d":"677.8"},{"v":613.8888888888888,"d":"613.9"},{"v":438.88888888888886,"d":"438.9"},{"v":355.55555555555554,"d":"355.6"},{"v":308.33333333333337,"d":"308.3"},{"v":344.44444444444446,"d":"344.4"},{"v":413.88888888888886,"d":"413.9"},{"v":413.88888888888886,"d":"413.9"},{"v":336.1111111111111,"d":"336.1"},{"v":363.88888888888886,"d":"363.9"},{"v":513.8888888888889,"d":"513.9"}]
["S1013","家庭用蓄電システムの使用有無別","使用していない","",8842,{"v":14,"d":"14.0"},{"v":3888.8888888888887,"d":"3,888.9"},{"v":324.0740740740741,"d":"324.1"},{"v":110200,"d":"110,200"},{"v":9183.333333333334,"d":"9,183"},"2778〜4167 kWh/年未満","1389〜2778 kWh/年未満","公的統計・既存住宅混在","","R05/R06/R07",1013,{"v":425,"d":"425.0"},{"v":411.1111111111111,"d":"411.1"},{"v":386.1111111111111,"d":"386.1"},{"v":302.7777777777778,"d":"302.8"},{"v":261.1111111111111,"d":"261.1"},{"v":236.11111111111111,"d":"236.1"},{"v":280.55555555555554,"d":"280.6"},{"v":358.3333333333333,"d":"358.3"},{"v":355.55555555555554,"d":"355.6"},{"v":286.1111111111111,"d":"286.1"},{"v":266.6666666666667,"d":"266.7"},{"v":319.4444444444444,"d":"319.4"}]
["S1014","家庭用蓄電システムの使用有無別","不明","",226,{"v":12.57,"d":"12.6"},{"v":3491.6666666666665,"d":"3,491.7"},{"v":290.97222222222223,"d":"291.0"},{"v":97899.99999999999,"d":"97,900"},{"v":8158.333333333332,"d":"8,158"},"1389〜2778 kWh/年未満","1389〜2778 kWh/年未満","公的統計・既存住宅混在","","R05/R06/R07",1014,{"v":386.1111111111111,"d":"386.1"},{"v":372.22222222222223,"d":"372.2"},{"v":347.22222222222223,"d":"347.2"},{"v":272.2222222222222,"d":"272.2"},{"v":230.55555555555554,"d":"230.6"},{"v":211.11111111111111,"d":"211.1"},{"v":250,"d":"250.0"},{"v":316.66666666666663,"d":"316.7"},{"v":311.11111111111114,"d":"311.1"},{"v":258.33333333333337,"d":"258.3"},{"v":241.66666666666666,"d":"241.7"},{"v":294.44444444444446,"d":"294.4"}]
["S1017","建て方別・家庭用蓄電システムの使用有無別","戸建","使用している",217,{"v":19.96,"d":"20.0"},{"v":5544.444444444444,"d":"5,544.4"},{"v":462.037037037037,"d":"462.0"},{"v":140600,"d":"140,600"},{"v":11716.666666666666,"d":"11,717"},"4167〜5556 kWh/年未満","5556〜6944 kWh/年未満","公的統計・既存住宅混在","","R05/R06/R07",1017,{"v":725,"d":"725.0"},{"v":686.1111111111111,"d":"686.1"},{"v":622.2222222222223,"d":"622.2"},{"v":441.66666666666663,"d":"441.7"},{"v":355.55555555555554,"d":"355.6"},{"v":311.11111111111114,"d":"311.1"},{"v":347.22222222222223,"d":"347.2"},{"v":413.88888888888886,"d":"413.9"},{"v":413.88888888888886,"d":"413.9"},{"v":338.88888888888886,"d":"338.9"},{"v":366.6666666666667,"d":"366.7"},{"v":519.4444444444445,"d":"519.4"}]
["S1018","建て方別・家庭用蓄電システムの使用有無別","戸建","使用していない",5614,{"v":17.62,"d":"17.6"},{"v":4894.444444444445,"d":"4,894.4"},{"v":407.87037037037044,"d":"407.9"},{"v":137700,"d":"137,700"},{"v":11475,"d":"11,475"},"4167〜5556 kWh/年未満","2778〜4167 kWh/年未満","公的統計・既存住宅混在","","R05/R06/R07",1018,{"v":561.1111111111111,"d":"561.1"},{"v":533.3333333333334,"d":"533.3"},{"v":500,"d":"500.0"},{"v":391.66666666666663,"d":"391.7"},{"v":330.55555555555554,"d":"330.6"},{"v":291.6666666666667,"d":"291.7"},{"v":338.88888888888886,"d":"338.9"},{"v":433.33333333333337,"d":"433.3"},{"v":425,"d":"425.0"},{"v":341.6666666666667,"d":"341.7"},{"v":333.3333333333333,"d":"333.3"},{"v":413.88888888888886,"d":"413.9"}]
["S1019","建て方別・家庭用蓄電システムの使用有無別","戸建","不明",88,{"v":19.58,"d":"19.6"},{"v":5438.888888888888,"d":"5,438.9"},{"v":453.24074074074065,"d":"453.2"},{"v":149700,"d":"149,700"},{"v":12475,"d":"12,475"},"4167〜5556 kWh/年未満","4167〜5556 kWh/年未満","公的統計・既存住宅混在","","R05/R06/R07",1019,{"v":663.8888888888889,"d":"663.9"},{"v":633.3333333333333,"d":"633.3"},{"v":575,"d":"575.0"},{"v":438.88888888888886,"d":"438.9"},{"v":366.6666666666667,"d":"366.7"},{"v":316.66666666666663,"d":"316.7"},{"v":358.3333333333333,"d":"358.3"},{"v":436.11111111111114,"d":"436.1"},{"v":425,"d":"425.0"},{"v":363.88888888888886,"d":"363.9"},{"v":375,"d":"375.0"},{"v":488.88888888888886,"d":"488.9"}]
["S1021","建て方別・家庭用蓄電システムの使用有無別","集合","使用している",6,{"$nulls":5},"2778〜4167 kWh/年未満","1389〜2778 kWh/年未満","非公表・推定不可","Q","R05/R06/R07",1021]
["S1022","建て方別・家庭用蓄電システムの使用有無別","集合","使用していない",3228,{"v":9.84,"d":"9.8"},{"v":2733.3333333333335,"d":"2,733.3"},{"v":227.7777777777778,"d":"227.8"},{"v":78600,"d":"78,600"},{"v":6550,"d":"6,550"},"1389〜2778 kWh/年未満","1389〜2778 kWh/年未満","公的統計・既存住宅混在","","R05/R06/R07",1022,{"v":269.44444444444446,"d":"269.4"},{"v":269.44444444444446,"d":"269.4"},{"v":255.55555555555554,"d":"255.6"},{"v":202.77777777777777,"d":"202.8"},{"v":180.55555555555554,"d":"180.6"},{"v":172.22222222222223,"d":"172.2"},{"v":213.88888888888889,"d":"213.9"},{"v":272.2222222222222,"d":"272.2"},{"v":277.77777777777777,"d":"277.8"},{"v":219.44444444444443,"d":"219.4"},{"v":186.11111111111111,"d":"186.1"},{"v":208.33333333333331,"d":"208.3"}]
["S1023","建て方別・家庭用蓄電システムの使用有無別","集合","不明",138,{"v":9.14,"d":"9.1"},{"v":2538.888888888889,"d":"2,538.9"},{"v":211.5740740740741,"d":"211.6"},{"v":72500,"d":"72,500"},{"v":6041.666666666667,"d":"6,042"},"1389〜2778 kWh/年未満","1389〜2778 kWh/年未満","公的統計・既存住宅混在","","R05/R06/R07",1023,{"v":247.22222222222223,"d":"247.2"},{"v":244.44444444444443,"d":"244.4"},{"v":238.88888888888889,"d":"238.9"},{"v":191.66666666666666,"d":"191.7"},{"v":161.1111111111111,"d":"161.1"},{"v":158.33333333333331,"d":"158.3"},{"v":197.22222222222223,"d":"197.2"},{"v":258.33333333333337,"d":"258.3"},{"v":255.55555555555554,"d":"255.6"},{"v":208.33333333333331,"d":"208.3"},{"v":177.77777777777777,"d":"177.8"},{"v":199.99999999999997,"d":"200.0"}]
["S1026","世帯類型別・家庭用蓄電システムの使用有無別","単身","使用している",16,{"v":15.46,"d":"15.5"},{"v":4294.444444444444,"d":"4,294.4"},{"v":357.8703703703704,"d":"357.9"},{"v":121100,"d":"121,100"},{"v":10091.666666666666,"d":"10,092"},"2778〜4167 kWh/年未満","2778〜4167 kWh/年未満","標本30未満・参考限定","","R05/R06/R07",1026,{"v":519.4444444444445,"d":"519.4"},{"v":547.2222222222222,"d":"547.2"},{"v":538.8888888888889,"d":"538.9"},{"v":402.7777777777777,"d":"402.8"},{"v":300,"d":"300.0"},{"v":238.88888888888889,"d":"238.9"},{"v":241.66666666666666,"d":"241.7"},{"v":297.22222222222223,"d":"297.2"},{"v":327.77777777777777,"d":"327.8"},{"v":272.2222222222222,"d":"272.2"},{"v":255.55555555555554,"d":"255.6"},{"v":352.7777777777778,"d":"352.8"}]
["S1027","世帯類型別・家庭用蓄電システムの使用有無別","単身","使用していない",1756,{"v":8.66,"d":"8.7"},{"v":2405.5555555555557,"d":"2,405.6"},{"v":200.46296296296296,"d":"200.5"},{"v":69100,"d":"69,100"},{"v":5758.333333333333,"d":"5,758"},"1389〜2778 kWh/年未満","1389〜2778 kWh/年未満","公的統計・既存住宅混在","","R05/R06/R07",1027,{"v":250,"d":"250.0"},{"v":241.66666666666666,"d":"241.7"},{"v":227.77777777777774,"d":"227.8"},{"v":183.33333333333334,"d":"183.3"},{"v":163.88888888888889,"d":"163.9"},{"v":152.7777777777778,"d":"152.8"},{"v":180.55555555555554,"d":"180.6"},{"v":230.55555555555554,"d":"230.6"},{"v":230.55555555555554,"d":"230.6"},{"v":186.11111111111111,"d":"186.1"},{"v":166.66666666666666,"d":"166.7"},{"v":191.66666666666666,"d":"191.7"}]
["S1028","世帯類型別・家庭用蓄電システムの使用有無別","単身","不明",64,{"v":7.63,"d":"7.6"},{"v":2119.4444444444443,"d":"2,119.4"},{"v":176.62037037037035,"d":"176.6"},{"v":62699.99999999999,"d":"62,700"},{"v":5224.999999999999,"d":"5,225"},"1389〜2778 kWh/年未満","1389〜2778 kWh/年未満","公的統計・既存住宅混在","","R05/R06/R07",1028,{"v":211.11111111111111,"d":"211.1"},{"v":211.11111111111111,"d":"211.1"},{"v":208.33333333333331,"d":"208.3"},{"v":161.1111111111111,"d":"161.1"},{"v":138.88888888888889,"d":"138.9"},{"v":130.55555555555554,"d":"130.6"},{"v":163.88888888888889,"d":"163.9"},{"v":199.99999999999997,"d":"200.0"},{"v":199.99999999999997,"d":"200.0"},{"v":169.44444444444443,"d":"169.4"},{"v":155.55555555555557,"d":"155.6"},{"v":172.22222222222223,"d":"172.2"}]
["S1030","世帯類型別・家庭用蓄電システムの使用有無別","夫婦","使用している",54,{"v":16.87,"d":"16.9"},{"v":4686.111111111111,"d":"4,686.1"},{"v":390.5092592592593,"d":"390.5"},{"v":115200,"d":"115,200"},{"v":9600,"d":"9,600"},"4167〜5556 kWh/年未満","4167〜5556 kWh/年未満","公的統計・既存住宅混在","","R05/R06/R07",1030,{"v":680.5555555555555,"d":"680.6"},{"v":611.1111111111112,"d":"611.1"},{"v":544.4444444444443,"d":"544.4"},{"v":369.44444444444446,"d":"369.4"},{"v":294.44444444444446,"d":"294.4"},{"v":238.88888888888889,"d":"238.9"},{"v":269.44444444444446,"d":"269.4"},{"v":322.2222222222222,"d":"322.2"},{"v":316.66666666666663,"d":"316.7"},{"v":263.8888888888889,"d":"263.9"},{"v":313.8888888888888,"d":"313.9"},{"v":458.3333333333333,"d":"458.3"}]
["S1031","世帯類型別・家庭用蓄電システムの使用有無別","夫婦","使用していない",2940,{"v":14.39,"d":"14.4"},{"v":3997.222222222222,"d":"3,997.2"},{"v":333.10185185185185,"d":"333.1"},{"v":113100,"d":"113,100"},{"v":9425,"d":"9,425"},"2778〜4167 kWh/年未満","2778〜4167 kWh/年未満","公的統計・既存住宅混在","","R05/R06/R07",1031,{"v":441.66666666666663,"d":"441.7"},{"v":425,"d":"425.0"},{"v":405.55555555555554,"d":"405.6"},{"v":319.4444444444444,"d":"319.4"},{"v":274.99999999999994,"d":"275.0"},{"v":241.66666666666666,"d":"241.7"},{"v":277.77777777777777,"d":"277.8"},{"v":358.3333333333333,"d":"358.3"},{"v":361.1111111111111,"d":"361.1"},{"v":291.6666666666667,"d":"291.7"},{"v":272.2222222222222,"d":"272.2"},{"v":327.77777777777777,"d":"327.8"}]
["S1032","世帯類型別・家庭用蓄電システムの使用有無別","夫婦","不明",42,15.4,{"v":4277.777777777777,"d":"4,277.8"},{"v":356.48148148148147,"d":"356.5"},{"v":118699.99999999999,"d":"118,700"},{"v":9891.666666666666,"d":"9,892"},"2778〜4167 kWh/年未満","2778〜4167 kWh/年未満","公的統計・既存住宅混在","","R05/R06/R07",1032,{"v":425,"d":"425.0"},{"v":419.44444444444446,"d":"419.4"},{"v":372.22222222222223,"d":"372.2"},{"v":316.66666666666663,"d":"316.7"},{"v":305.5555555555556,"d":"305.6"},{"v":280.55555555555554,"d":"280.6"},{"v":333.3333333333333,"d":"333.3"},{"v":438.88888888888886,"d":"438.9"},{"v":416.66666666666663,"d":"416.7"},{"v":355.55555555555554,"d":"355.6"},{"v":277.77777777777777,"d":"277.8"},{"v":341.6666666666667,"d":"341.7"}]
["S1034","世帯類型別・家庭用蓄電システムの使用有無別","夫婦と子","使用している",101,{"v":19.29,"d":"19.3"},{"v":5358.333333333333,"d":"5,358.3"},{"v":446.52777777777777,"d":"446.5"},{"v":131400,"d":"131,400"},{"v":10950,"d":"10,950"},"5556〜6944 kWh/年未満","5556〜6944 kWh/年未満","公的統計・既存住宅混在","","R05/R06/R07",1034,{"v":688.8888888888889,"d":"688.9"},{"v":641.6666666666667,"d":"641.7"},{"v":588.8888888888889,"d":"588.9"},{"v":425,"d":"425.0"},{"v":347.22222222222223,"d":"347.2"},{"v":311.11111111111114,"d":"311.1"},{"v":344.44444444444446,"d":"344.4"},{"v":405.55555555555554,"d":"405.6"},{"v":399.99999999999994,"d":"400.0"},{"v":344.44444444444446,"d":"344.4"},{"v":358.3333333333333,"d":"358.3"},{"v":502.77777777777777,"d":"502.8"}]
["S1035","世帯類型別・家庭用蓄電システムの使用有無別","夫婦と子","使用していない",2543,{"v":19.15,"d":"19.2"},{"v":5319.444444444443,"d":"5,319.4"},{"v":443.28703703703695,"d":"443.3"},{"v":149600,"d":"149,600"},{"v":12466.666666666666,"d":"12,467"},"4167〜5556 kWh/年未満","2778〜4167 kWh/年未満","公的統計・既存住宅混在","","R05/R06/R07",1035,{"v":588.8888888888889,"d":"588.9"},{"v":569.4444444444445,"d":"569.4"},{"v":536.1111111111111,"d":"536.1"},{"v":413.88888888888886,"d":"413.9"},{"v":350,"d":"350.0"},{"v":319.4444444444444,"d":"319.4"},{"v":386.1111111111111,"d":"386.1"},{"v":488.88888888888886,"d":"488.9"},{"v":483.3333333333333,"d":"483.3"},{"v":383.3333333333333,"d":"383.3"},{"v":361.1111111111111,"d":"361.1"},{"v":438.88888888888886,"d":"438.9"}]
["S1036","世帯類型別・家庭用蓄電システムの使用有無別","夫婦と子","不明",70,{"v":20.41,"d":"20.4"},{"v":5669.444444444444,"d":"5,669.4"},{"v":472.4537037037037,"d":"472.5"},{"v":149800,"d":"149,800"},{"v":12483.333333333334,"d":"12,483"},"4167〜5556 kWh/年未満","4167〜5556 kWh/年未満","公的統計・既存住宅混在","","R05/R06/R07",1036,{"v":683.3333333333334,"d":"683.3"},{"v":641.6666666666667,"d":"641.7"},{"v":591.6666666666666,"d":"591.7"},{"v":472.22222222222223,"d":"472.2"},{"v":363.88888888888886,"d":"363.9"},{"v":330.55555555555554,"d":"330.6"},{"v":383.3333333333333,"d":"383.3"},{"v":483.3333333333333,"d":"483.3"},{"v":463.88888888888886,"d":"463.9"},{"v":388.88888888888886,"d":"388.9"},{"v":383.3333333333333,"d":"383.3"},{"v":486.1111111111111,"d":"486.1"}]
["S1038","世帯類型別・家庭用蓄電システムの使用有無別","三世代","使用している",27,{"v":30.52,"d":"30.5"},{"v":8477.777777777777,"d":"8,477.8"},{"v":706.4814814814814,"d":"706.5"},{"v":230700,"d":"230,700"},{"v":19225,"d":"19,225"},"6944〜8333 kWh/年未満","5556〜6944 kWh/年未満","標本30未満・参考限定","","R05/R06/R07",1038,{"v":1027.7777777777778,"d":"1,027.8"},{"v":1002.7777777777777,"d":"1,002.8"},{"v":872.2222222222223,"d":"872.2"},{"v":661.1111111111111,"d":"661.1"},{"v":552.7777777777778,"d":"552.8"},{"v":519.4444444444445,"d":"519.4"},{"v":583.3333333333334,"d":"583.3"},{"v":702.7777777777777,"d":"702.8"},{"v":686.1111111111111,"d":"686.1"},{"v":500,"d":"500.0"},{"v":580.5555555555555,"d":"580.6"},{"v":788.8888888888889,"d":"788.9"}]
["S1039","世帯類型別・家庭用蓄電システムの使用有無別","三世代","使用していない",452,{"v":27.15,"d":"27.2"},{"v":7541.666666666666,"d":"7,541.7"},{"v":628.4722222222222,"d":"628.5"},{"v":212399.99999999997,"d":"212,400"},{"v":17699.999999999996,"d":"17,700"},"5556〜6944 kWh/年未満","4167〜5556 kWh/年未満","公的統計・既存住宅混在","","R05/R06/R07",1039,{"v":858.3333333333333,"d":"858.3"},{"v":816.6666666666666,"d":"816.7"},{"v":766.6666666666666,"d":"766.7"},{"v":602.7777777777777,"d":"602.8"},{"v":508.3333333333333,"d":"508.3"},{"v":447.22222222222223,"d":"447.2"},{"v":519.4444444444445,"d":"519.4"},{"v":669.4444444444445,"d":"669.4"},{"v":658.3333333333334,"d":"658.3"},{"v":530.5555555555555,"d":"530.6"},{"v":519.4444444444445,"d":"519.4"},{"v":641.6666666666667,"d":"641.7"}]
["S1040","世帯類型別・家庭用蓄電システムの使用有無別","三世代","不明",9,{"$nulls":5},"2778〜4167 kWh/年未満","2778〜4167 kWh/年未満","非公表・推定不可","Q","R05/R06/R07",1040]
["S1042","世帯類型別・家庭用蓄電システムの使用有無別","その他","使用している",25,{"v":16.86,"d":"16.9"},{"v":4683.333333333333,"d":"4,683.3"},{"v":390.27777777777777,"d":"390.3"},{"v":114000,"d":"114,000"},{"v":9500,"d":"9,500"},"4167〜5556 kWh/年未満","4167〜5556 kWh/年未満","標本30未満・参考限定","","R05/R06/R07",1042,{"v":655.5555555555555,"d":"655.6"},{"v":625,"d":"625.0"},{"v":583.3333333333334,"d":"583.3"},{"v":369.44444444444446,"d":"369.4"},{"v":283.3333333333333,"d":"283.3"},{"v":202.77777777777777,"d":"202.8"},{"v":269.44444444444446,"d":"269.4"},{"v":333.3333333333333,"d":"333.3"},{"v":352.7777777777778,"d":"352.8"},{"v":288.8888888888889,"d":"288.9"},{"v":277.77777777777777,"d":"277.8"},{"v":441.66666666666663,"d":"441.7"}]
["S1043","世帯類型別・家庭用蓄電システムの使用有無別","その他","使用していない",1147,{"v":15.99,"d":"16.0"},{"v":4441.666666666666,"d":"4,441.7"},{"v":370.13888888888886,"d":"370.1"},{"v":126600,"d":"126,600"},{"v":10550,"d":"10,550"},"2778〜4167 kWh/年未満","2778〜4167 kWh/年未満","公的統計・既存住宅混在","","R05/R06/R07",1043,{"v":488.88888888888886,"d":"488.9"},{"v":469.44444444444446,"d":"469.4"},{"v":441.66666666666663,"d":"441.7"},{"v":347.22222222222223,"d":"347.2"},{"v":297.22222222222223,"d":"297.2"},{"v":263.8888888888889,"d":"263.9"},{"v":316.66666666666663,"d":"316.7"},{"v":411.1111111111111,"d":"411.1"},{"v":408.3333333333333,"d":"408.3"},{"v":324.99999999999994,"d":"325.0"},{"v":302.7777777777778,"d":"302.8"},{"v":366.6666666666667,"d":"366.7"}]
["S1044","世帯類型別・家庭用蓄電システムの使用有無別","その他","不明",40,{"v":16.25,"d":"16.3"},{"v":4513.888888888889,"d":"4,513.9"},{"v":376.1574074074074,"d":"376.2"},{"v":119300,"d":"119,300"},{"v":9941.666666666666,"d":"9,942"},"2778〜4167 kWh/年未満","2778〜4167 kWh/年未満","公的統計・既存住宅混在","","R05/R06/R07",1044,{"v":549.9999999999999,"d":"550.0"},{"v":530.5555555555555,"d":"530.6"},{"v":472.22222222222223,"d":"472.2"},{"v":336.1111111111111,"d":"336.1"},{"v":283.3333333333333,"d":"283.3"},{"v":247.22222222222223,"d":"247.2"},{"v":280.55555555555554,"d":"280.6"},{"v":394.44444444444446,"d":"394.4"},{"v":380.5555555555556,"d":"380.6"},{"v":308.33333333333337,"d":"308.3"},{"v":316.66666666666663,"d":"316.7"},{"v":416.66666666666663,"d":"416.7"}]
["S1045","世帯類型別・家庭用蓄電システムの使用有無別","不明","",5,{"$nulls":5},"2778〜4167 kWh/年未満","2778〜4167 kWh/年未満","非公表・推定不可","Q","R05/R06/R07",1045]
["S1047","コージェネレーションシステムの使用有無別","使用している","",97,{"v":9.23,"d":"9.2"},{"v":2563.888888888889,"d":"2,563.9"},{"v":213.65740740740742,"d":"213.7"},{"v":73500,"d":"73,500"},{"v":6125,"d":"6,125"},"1389〜2778 kWh/年未満","0〜1389 kWh/年未満","公的統計・既存住宅混在","","R05/R06/R07",1047,{"v":258.33333333333337,"d":"258.3"},{"v":283.3333333333333,"d":"283.3"},{"v":258.33333333333337,"d":"258.3"},{"v":199.99999999999997,"d":"200.0"},{"v":147.22222222222223,"d":"147.2"},{"v":136.1111111111111,"d":"136.1"},{"v":186.11111111111111,"d":"186.1"},{"v":274.99999999999994,"d":"275.0"},{"v":288.8888888888889,"d":"288.9"},{"v":208.33333333333331,"d":"208.3"},{"v":152.7777777777778,"d":"152.8"},{"v":172.22222222222223,"d":"172.2"}]
["S1048","コージェネレーションシステムの使用有無別","使用していない","",9162,{"v":14.14,"d":"14.1"},{"v":3927.777777777778,"d":"3,927.8"},{"v":327.31481481481484,"d":"327.3"},{"v":111000,"d":"111,000"},{"v":9250,"d":"9,250"},"2778〜4167 kWh/年未満","1389〜2778 kWh/年未満","公的統計・既存住宅混在","","R05/R06/R07",1048,{"v":433.33333333333337,"d":"433.3"},{"v":416.66666666666663,"d":"416.7"},{"v":391.66666666666663,"d":"391.7"},{"v":308.33333333333337,"d":"308.3"},{"v":263.8888888888889,"d":"263.9"},{"v":238.88888888888889,"d":"238.9"},{"v":280.55555555555554,"d":"280.6"},{"v":358.3333333333333,"d":"358.3"},{"v":358.3333333333333,"d":"358.3"},{"v":286.1111111111111,"d":"286.1"},{"v":269.44444444444446,"d":"269.4"},{"v":324.99999999999994,"d":"325.0"}]
["S1049","コージェネレーションシステムの使用有無別","不明","",32,{"v":13.12,"d":"13.1"},{"v":3644.444444444444,"d":"3,644.4"},{"v":303.70370370370364,"d":"303.7"},{"v":113100,"d":"113,100"},{"v":9425,"d":"9,425"},"2778〜4167 kWh/年未満","1389〜2778 kWh/年未満","公的統計・既存住宅混在","","R05/R06/R07",1049,{"v":369.44444444444446,"d":"369.4"},{"v":369.44444444444446,"d":"369.4"},{"v":352.7777777777778,"d":"352.8"},{"v":288.8888888888889,"d":"288.9"},{"v":241.66666666666666,"d":"241.7"},{"v":219.44444444444443,"d":"219.4"},{"v":261.1111111111111,"d":"261.1"},{"v":330.55555555555554,"d":"330.6"},{"v":341.6666666666667,"d":"341.7"},{"v":302.7777777777778,"d":"302.8"},{"v":272.2222222222222,"d":"272.2"},{"v":291.6666666666667,"d":"291.7"}]
["S1052","建て方別・コージェネレーションシステムの使用有無別","戸建","使用している",93,9.5,{"v":2638.8888888888887,"d":"2,638.9"},{"v":219.9074074074074,"d":"219.9"},{"v":75900,"d":"75,900"},{"v":6325,"d":"6,325"},"1389〜2778 kWh/年未満","1389〜2778 kWh/年未満","公的統計・既存住宅混在","","R05/R06/R07",1052,{"v":266.6666666666667,"d":"266.7"},{"v":291.6666666666667,"d":"291.7"},{"v":269.44444444444446,"d":"269.4"},{"v":208.33333333333331,"d":"208.3"},{"v":150,"d":"150.0"},{"v":136.1111111111111,"d":"136.1"},{"v":188.88888888888889,"d":"188.9"},{"v":283.3333333333333,"d":"283.3"},{"v":297.22222222222223,"d":"297.2"},{"v":213.88888888888889,"d":"213.9"},{"v":155.55555555555557,"d":"155.6"},{"v":177.77777777777777,"d":"177.8"}]
["S1053","建て方別・コージェネレーションシステムの使用有無別","戸建","使用していない",5803,{"v":17.93,"d":"17.9"},{"v":4980.555555555555,"d":"4,980.6"},{"v":415.04629629629625,"d":"415.0"},{"v":139400,"d":"139,400"},{"v":11616.666666666666,"d":"11,617"},"4167〜5556 kWh/年未満","2778〜4167 kWh/年未満","公的統計・既存住宅混在","","R05/R06/R07",1053,{"v":575,"d":"575.0"},{"v":547.2222222222222,"d":"547.2"},{"v":511.1111111111111,"d":"511.1"},{"v":397.2222222222222,"d":"397.2"},{"v":336.1111111111111,"d":"336.1"},{"v":294.44444444444446,"d":"294.4"},{"v":341.6666666666667,"d":"341.7"},{"v":436.11111111111114,"d":"436.1"},{"v":427.77777777777777,"d":"427.8"},{"v":344.44444444444446,"d":"344.4"},{"v":338.88888888888886,"d":"338.9"},{"v":425,"d":"425.0"}]
["S1054","建て方別・コージェネレーションシステムの使用有無別","戸建","不明",23,{"v":13.65,"d":"13.7"},{"v":3791.6666666666665,"d":"3,791.7"},{"v":315.97222222222223,"d":"316.0"},{"v":119800,"d":"119,800"},{"v":9983.333333333334,"d":"9,983"},"2778〜4167 kWh/年未満","1389〜2778 kWh/年未満","標本30未満・参考限定","","R05/R06/R07",1054,{"v":391.66666666666663,"d":"391.7"},{"v":394.44444444444446,"d":"394.4"},{"v":380.5555555555556,"d":"380.6"},{"v":297.22222222222223,"d":"297.2"},{"v":247.22222222222223,"d":"247.2"},{"v":222.22222222222223,"d":"222.2"},{"v":269.44444444444446,"d":"269.4"},{"v":333.3333333333333,"d":"333.3"},{"v":347.22222222222223,"d":"347.2"},{"v":313.8888888888888,"d":"313.9"},{"v":283.3333333333333,"d":"283.3"},{"v":311.11111111111114,"d":"311.1"}]
["S1056","建て方別・コージェネレーションシステムの使用有無別","集合","使用している",4,{"$nulls":5},"0〜1389 kWh/年未満","0〜1389 kWh/年未満","非公表・推定不可","Q","R05/R06/R07",1056]
["S1057","建て方別・コージェネレーションシステムの使用有無別","集合","使用していない",3359,{"v":9.82,"d":"9.8"},{"v":2727.777777777778,"d":"2,727.8"},{"v":227.3148148148148,"d":"227.3"},{"v":78500,"d":"78,500"},{"v":6541.666666666667,"d":"6,542"},"1389〜2778 kWh/年未満","1389〜2778 kWh/年未満","公的統計・既存住宅混在","","R05/R06/R07",1057,{"v":269.44444444444446,"d":"269.4"},{"v":269.44444444444446,"d":"269.4"},{"v":255.55555555555554,"d":"255.6"},{"v":202.77777777777777,"d":"202.8"},{"v":180.55555555555554,"d":"180.6"},{"v":172.22222222222223,"d":"172.2"},{"v":211.11111111111111,"d":"211.1"},{"v":272.2222222222222,"d":"272.2"},{"v":277.77777777777777,"d":"277.8"},{"v":219.44444444444443,"d":"219.4"},{"v":186.11111111111111,"d":"186.1"},{"v":208.33333333333331,"d":"208.3"}]
["S1058","建て方別・コージェネレーションシステムの使用有無別","集合","不明",9,{"$nulls":5},"2778〜4167 kWh/年未満","2778〜4167 kWh/年未満","非公表・推定不可","Q","R05/R06/R07",1058]
["S1061","世帯類型別・コージェネレーションシステムの使用有無別","単身","使用している",10,{"v":6.32,"d":"6.3"},{"v":1755.5555555555554,"d":"1,755.6"},{"v":146.29629629629628,"d":"146.3"},{"v":52200,"d":"52,200"},{"v":4350,"d":"4,350"},"1389〜2778 kWh/年未満","0〜1389 kWh/年未満","標本30未満・参考限定","","R05/R06/R07",1061,{"v":163.88888888888889,"d":"163.9"},{"v":175,"d":"175.0"},{"v":152.7777777777778,"d":"152.8"},{"v":144.44444444444446,"d":"144.4"},{"v":105.55555555555556,"d":"105.6"},{"v":105.55555555555556,"d":"105.6"},{"v":141.66666666666666,"d":"141.7"},{"v":222.22222222222223,"d":"222.2"},{"v":202.77777777777777,"d":"202.8"},{"v":125,"d":"125.0"},{"v":91.66666666666667,"d":"91.7"},{"v":125,"d":"125.0"}]
["S1062","世帯類型別・コージェネレーションシステムの使用有無別","単身","使用していない",1817,{"v":8.67,"d":"8.7"},{"v":2408.333333333333,"d":"2,408.3"},{"v":200.69444444444443,"d":"200.7"},{"v":69200,"d":"69,200"},{"v":5766.666666666667,"d":"5,767"},"1389〜2778 kWh/年未満","1389〜2778 kWh/年未満","公的統計・既存住宅混在","","R05/R06/R07",1062,{"v":252.77777777777777,"d":"252.8"},{"v":244.44444444444443,"d":"244.4"},{"v":227.77777777777774,"d":"227.8"},{"v":186.11111111111111,"d":"186.1"},{"v":163.88888888888889,"d":"163.9"},{"v":152.7777777777778,"d":"152.8"},{"v":180.55555555555554,"d":"180.6"},{"v":227.77777777777774,"d":"227.8"},{"v":230.55555555555554,"d":"230.6"},{"v":186.11111111111111,"d":"186.1"},{"v":166.66666666666666,"d":"166.7"},{"v":191.66666666666666,"d":"191.7"}]
["S1063","世帯類型別・コージェネレーションシステムの使用有無別","単身","不明",9,{"$nulls":5},"1389〜2778 kWh/年未満","1389〜2778 kWh/年未満","非公表・推定不可","Q","R05/R06/R07",1063]
["S1065","世帯類型別・コージェネレーションシステムの使用有無別","夫婦","使用している",28,{"v":7.37,"d":"7.4"},{"v":2047.222222222222,"d":"2,047.2"},{"v":170.60185185185182,"d":"170.6"},{"v":61000,"d":"61,000"},{"v":5083.333333333333,"d":"5,083"},"1389〜2778 kWh/年未満","0〜1389 kWh/年未満","標本30未満・参考限定","","R05/R06/R07",1065,{"v":194.44444444444443,"d":"194.4"},{"v":219.44444444444443,"d":"219.4"},{"v":219.44444444444443,"d":"219.4"},{"v":172.22222222222223,"d":"172.2"},{"v":133.33333333333334,"d":"133.3"},{"v":119.44444444444444,"d":"119.4"},{"v":141.66666666666666,"d":"141.7"},{"v":199.99999999999997,"d":"200.0"},{"v":219.44444444444443,"d":"219.4"},{"v":175,"d":"175.0"},{"v":125,"d":"125.0"},{"v":125,"d":"125.0"}]
["S1066","世帯類型別・コージェネレーションシステムの使用有無別","夫婦","使用していない",2996,{"v":14.54,"d":"14.5"},{"v":4038.8888888888887,"d":"4,038.9"},{"v":336.5740740740741,"d":"336.6"},{"v":113800.00000000001,"d":"113,800"},{"v":9483.333333333334,"d":"9,483"},"2778〜4167 kWh/年未満","2778〜4167 kWh/年未満","公的統計・既存住宅混在","","R05/R06/R07",1066,{"v":450,"d":"450.0"},{"v":430.5555555555556,"d":"430.6"},{"v":408.3333333333333,"d":"408.3"},{"v":322.2222222222222,"d":"322.2"},{"v":277.77777777777777,"d":"277.8"},{"v":244.44444444444443,"d":"244.4"},{"v":280.55555555555554,"d":"280.6"},{"v":361.1111111111111,"d":"361.1"},{"v":361.1111111111111,"d":"361.1"},{"v":291.6666666666667,"d":"291.7"},{"v":274.99999999999994,"d":"275.0"},{"v":333.3333333333333,"d":"333.3"}]
["S1067","世帯類型別・コージェネレーションシステムの使用有無別","夫婦","不明",12,{"v":14.41,"d":"14.4"},{"v":4002.7777777777774,"d":"4,002.8"},{"v":333.5648148148148,"d":"333.6"},{"v":124400,"d":"124,400"},{"v":10366.666666666666,"d":"10,367"},"2778〜4167 kWh/年未満","2778〜4167 kWh/年未満","標本30未満・参考限定","","R05/R06/R07",1067,{"v":425,"d":"425.0"},{"v":463.88888888888886,"d":"463.9"},{"v":455.5555555555555,"d":"455.6"},{"v":313.8888888888888,"d":"313.9"},{"v":266.6666666666667,"d":"266.7"},{"v":247.22222222222223,"d":"247.2"},{"v":255.55555555555554,"d":"255.6"},{"v":302.7777777777778,"d":"302.8"},{"v":366.6666666666667,"d":"366.7"},{"v":324.99999999999994,"d":"325.0"},{"v":277.77777777777777,"d":"277.8"},{"v":302.7777777777778,"d":"302.8"}]
["S1069","世帯類型別・コージェネレーションシステムの使用有無別","夫婦と子","使用している",38,{"v":9.59,"d":"9.6"},{"v":2663.8888888888887,"d":"2,663.9"},{"v":221.99074074074073,"d":"222.0"},{"v":75900,"d":"75,900"},{"v":6325,"d":"6,325"},"1389〜2778 kWh/年未満","1389〜2778 kWh/年未満","公的統計・既存住宅混在","","R05/R06/R07",1069,{"v":288.8888888888889,"d":"288.9"},{"v":322.2222222222222,"d":"322.2"},{"v":280.55555555555554,"d":"280.6"},{"v":188.88888888888889,"d":"188.9"},{"v":133.33333333333334,"d":"133.3"},{"v":116.66666666666666,"d":"116.7"},{"v":188.88888888888889,"d":"188.9"},{"v":288.8888888888889,"d":"288.9"},{"v":305.5555555555556,"d":"305.6"},{"v":213.88888888888889,"d":"213.9"},{"v":150,"d":"150.0"},{"v":186.11111111111111,"d":"186.1"}]
["S1070","世帯類型別・コージェネレーションシステムの使用有無別","夫婦と子","使用していない",2668,{"v":19.37,"d":"19.4"},{"v":5380.555555555556,"d":"5,380.6"},{"v":448.3796296296296,"d":"448.4"},{"v":150300,"d":"150,300"},{"v":12525,"d":"12,525"},"4167〜5556 kWh/年未満","2778〜4167 kWh/年未満","公的統計・既存住宅混在","","R05/R06/R07",1070,{"v":600,"d":"600.0"},{"v":580.5555555555555,"d":"580.6"},{"v":544.4444444444443,"d":"544.4"},{"v":419.44444444444446,"d":"419.4"},{"v":355.55555555555554,"d":"355.6"},{"v":322.2222222222222,"d":"322.2"},{"v":388.88888888888886,"d":"388.9"},{"v":488.88888888888886,"d":"488.9"},{"v":483.3333333333333,"d":"483.3"},{"v":386.1111111111111,"d":"386.1"},{"v":363.88888888888886,"d":"363.9"},{"v":447.22222222222223,"d":"447.2"}]
["S1071","世帯類型別・コージェネレーションシステムの使用有無別","夫婦と子","不明",8,{"$nulls":5},"5556〜6944 kWh/年未満","5556〜6944 kWh/年未満","非公表・推定不可","Q","R05/R06/R07",1071]
["S1073","世帯類型別・コージェネレーションシステムの使用有無別","三世代","使用している",10,{"v":14.26,"d":"14.3"},{"v":3961.111111111111,"d":"3,961.1"},{"v":330.09259259259255,"d":"330.1"},{"v":113000,"d":"113,000"},{"v":9416.666666666666,"d":"9,417"},"2778〜4167 kWh/年未満","2778〜4167 kWh/年未満","標本30未満・参考限定","","R05/R06/R07",1073,{"v":377.77777777777777,"d":"377.8"},{"v":375,"d":"375.0"},{"v":338.88888888888886,"d":"338.9"},{"v":277.77777777777777,"d":"277.8"},{"v":211.11111111111111,"d":"211.1"},{"v":230.55555555555554,"d":"230.6"},{"v":336.1111111111111,"d":"336.1"},{"v":458.3333333333333,"d":"458.3"},{"v":458.3333333333333,"d":"458.3"},{"v":352.7777777777778,"d":"352.8"},{"v":283.3333333333333,"d":"283.3"},{"v":258.33333333333337,"d":"258.3"}]
["S1074","世帯類型別・コージェネレーションシステムの使用有無別","三世代","使用していない",477,{"v":27.58,"d":"27.6"},{"v":7661.11111111111,"d":"7,661.1"},{"v":638.4259259259259,"d":"638.4"},{"v":215700,"d":"215,700"},{"v":17975,"d":"17,975"},"5556〜6944 kWh/年未満","4167〜5556 kWh/年未満","公的統計・既存住宅混在","","R05/R06/R07",1074,{"v":880.5555555555555,"d":"880.6"},{"v":838.8888888888889,"d":"838.9"},{"v":783.3333333333333,"d":"783.3"},{"v":613.8888888888888,"d":"613.9"},{"v":516.6666666666667,"d":"516.7"},{"v":455.5555555555555,"d":"455.6"},{"v":524.9999999999999,"d":"525.0"},{"v":672.2222222222222,"d":"672.2"},{"v":661.1111111111111,"d":"661.1"},{"v":527.7777777777778,"d":"527.8"},{"v":524.9999999999999,"d":"525.0"},{"v":661.1111111111111,"d":"661.1"}]
["S1075","世帯類型別・コージェネレーションシステムの使用有無別","三世代","不明",1,{"$nulls":5},"非公表","非公表","非公表・推定不可","x","R05/R06/R07",1075]
["S1077","世帯類型別・コージェネレーションシステムの使用有無別","その他","使用している",11,{"v":12.74,"d":"12.7"},{"v":3538.8888888888887,"d":"3,538.9"},{"v":294.9074074074074,"d":"294.9"},{"v":92100.00000000001,"d":"92,100"},{"v":7675.000000000001,"d":"7,675"},"2778〜4167 kWh/年未満","2778〜4167 kWh/年未満","標本30未満・参考限定","","R05/R06/R07",1077,{"v":352.7777777777778,"d":"352.8"},{"v":386.1111111111111,"d":"386.1"},{"v":383.3333333333333,"d":"383.3"},{"v":358.3333333333333,"d":"358.3"},{"v":247.22222222222223,"d":"247.2"},{"v":197.22222222222223,"d":"197.2"},{"v":202.77777777777777,"d":"202.8"},{"v":311.11111111111114,"d":"311.1"},{"v":369.44444444444446,"d":"369.4"},{"v":263.8888888888889,"d":"263.9"},{"v":208.33333333333331,"d":"208.3"},{"v":258.33333333333337,"d":"258.3"}]
["S1078","世帯類型別・コージェネレーションシステムの使用有無別","その他","使用していない",1199,{"v":16.07,"d":"16.1"},{"v":4463.888888888889,"d":"4,463.9"},{"v":371.9907407407407,"d":"372.0"},{"v":126500,"d":"126,500"},{"v":10541.666666666666,"d":"10,542"},"2778〜4167 kWh/年未満","2778〜4167 kWh/年未満","公的統計・既存住宅混在","","R05/R06/R07",1078,{"v":497.22222222222223,"d":"497.2"},{"v":475,"d":"475.0"},{"v":447.22222222222223,"d":"447.2"},{"v":347.22222222222223,"d":"347.2"},{"v":297.22222222222223,"d":"297.2"},{"v":263.8888888888889,"d":"263.9"},{"v":316.66666666666663,"d":"316.7"},{"v":411.1111111111111,"d":"411.1"},{"v":405.55555555555554,"d":"405.6"},{"v":324.99999999999994,"d":"325.0"},{"v":302.7777777777778,"d":"302.8"},{"v":372.22222222222223,"d":"372.2"}]
["S1079","世帯類型別・コージェネレーションシステムの使用有無別","その他","不明",2,{"$nulls":5},"非公表","非公表","非公表・推定不可","x","R05/R06/R07",1079]
["S1080","世帯類型別・コージェネレーションシステムの使用有無別","不明","",5,{"$nulls":5},"2778〜4167 kWh/年未満","2778〜4167 kWh/年未満","非公表・推定不可","Q","R05/R06/R07",1080]
["S1082","電気自動車（PHV含む）の使用有無（3台目まで）別","使用している","",143,{"v":21.03,"d":"21.0"},{"v":5841.666666666667,"d":"5,841.7"},{"v":486.8055555555556,"d":"486.8"},{"v":158500,"d":"158,500"},{"v":13208.333333333334,"d":"13,208"},"4167〜5556 kWh/年未満","2778〜4167 kWh/年未満","公的統計・既存住宅混在","","R05/R06/R07",1082,{"v":675,"d":"675.0"},{"v":644.4444444444443,"d":"644.4"},{"v":591.6666666666666,"d":"591.7"},{"v":466.66666666666663,"d":"466.7"},{"v":397.2222222222222,"d":"397.2"},{"v":352.7777777777778,"d":"352.8"},{"v":402.7777777777777,"d":"402.8"},{"v":491.66666666666663,"d":"491.7"},{"v":502.77777777777777,"d":"502.8"},{"v":411.1111111111111,"d":"411.1"},{"v":402.7777777777777,"d":"402.8"},{"v":505.55555555555554,"d":"505.6"}]
["S1083","電気自動車（PHV含む）の使用有無（3台目まで）別","使用していない","",9113,{"v":13.97,"d":"14.0"},{"v":3880.5555555555557,"d":"3,880.6"},{"v":323.3796296296296,"d":"323.4"},{"v":109800,"d":"109,800"},{"v":9150,"d":"9,150"},"2778〜4167 kWh/年未満","1389〜2778 kWh/年未満","公的統計・既存住宅混在","","R05/R06/R07",1083,{"v":425,"d":"425.0"},{"v":411.1111111111111,"d":"411.1"},{"v":386.1111111111111,"d":"386.1"},{"v":302.7777777777778,"d":"302.8"},{"v":261.1111111111111,"d":"261.1"},{"v":236.11111111111111,"d":"236.1"},{"v":277.77777777777777,"d":"277.8"},{"v":355.55555555555554,"d":"355.6"},{"v":355.55555555555554,"d":"355.6"},{"v":283.3333333333333,"d":"283.3"},{"v":263.8888888888889,"d":"263.9"},{"v":319.4444444444444,"d":"319.4"}]
["S1084","電気自動車（PHV含む）の使用有無（3台目まで）別","不明","",35,{"v":18.69,"d":"18.7"},{"v":5191.666666666667,"d":"5,191.7"},{"v":432.6388888888889,"d":"432.6"},{"v":140500,"d":"140,500"},{"v":11708.333333333334,"d":"11,708"},"4167〜5556 kWh/年未満","2778〜4167 kWh/年未満","公的統計・既存住宅混在","","R05/R06/R07",1084,{"v":569.4444444444445,"d":"569.4"},{"v":536.1111111111111,"d":"536.1"},{"v":516.6666666666667,"d":"516.7"},{"v":469.44444444444446,"d":"469.4"},{"v":375,"d":"375.0"},{"v":333.3333333333333,"d":"333.3"},{"v":358.3333333333333,"d":"358.3"},{"v":402.7777777777777,"d":"402.8"},{"v":441.66666666666663,"d":"441.7"},{"v":380.5555555555556,"d":"380.6"},{"v":372.22222222222223,"d":"372.2"},{"v":438.88888888888886,"d":"438.9"}]
["S1086","家庭で使用しているエネルギー種別","電気のみを使用","",1318,{"v":25.03,"d":"25.0"},{"v":6952.777777777777,"d":"6,952.8"},{"v":579.3981481481482,"d":"579.4"},{"v":180000,"d":"180,000"},{"v":15000,"d":"15,000"},"5556〜6944 kWh/年未満","4167〜5556 kWh/年未満","公的統計・既存住宅混在","","R05/R06/R07",1086,{"v":919.4444444444443,"d":"919.4"},{"v":847.2222222222221,"d":"847.2"},{"v":777.7777777777777,"d":"777.8"},{"v":575,"d":"575.0"},{"v":469.44444444444446,"d":"469.4"},{"v":388.88888888888886,"d":"388.9"},{"v":430.5555555555556,"d":"430.6"},{"v":513.8888888888889,"d":"513.9"},{"v":491.66666666666663,"d":"491.7"},{"v":411.1111111111111,"d":"411.1"},{"v":466.66666666666663,"d":"466.7"},{"v":658.3333333333334,"d":"658.3"}]
["S1087","家庭で使用しているエネルギー種別","電気と都市ガスを使用","",2533,{"v":11.64,"d":"11.6"},{"v":3233.3333333333335,"d":"3,233.3"},{"v":269.44444444444446,"d":"269.4"},{"v":94700,"d":"94,700"},{"v":7891.666666666667,"d":"7,892"},"2778〜4167 kWh/年未満","1389〜2778 kWh/年未満","公的統計・既存住宅混在","","R05/R06/R07",1087,{"v":316.66666666666663,"d":"316.7"},{"v":330.55555555555554,"d":"330.6"},{"v":316.66666666666663,"d":"316.7"},{"v":244.44444444444443,"d":"244.4"},{"v":208.33333333333331,"d":"208.3"},{"v":197.22222222222223,"d":"197.2"},{"v":241.66666666666666,"d":"241.7"},{"v":316.66666666666663,"d":"316.7"},{"v":333.3333333333333,"d":"333.3"},{"v":266.6666666666667,"d":"266.7"},{"v":216.66666666666669,"d":"216.7"},{"v":238.88888888888889,"d":"238.9"}]
["S1088","家庭で使用しているエネルギー種別","電気とLPガスを使用","",1390,11.1,{"v":3083.333333333333,"d":"3,083.3"},{"v":256.9444444444444,"d":"256.9"},{"v":88100,"d":"88,100"},{"v":7341.666666666667,"d":"7,342"},"1389〜2778 kWh/年未満","1389〜2778 kWh/年未満","公的統計・既存住宅混在","","R05/R06/R07",1088,{"v":341.6666666666667,"d":"341.7"},{"v":322.2222222222222,"d":"322.2"},{"v":297.22222222222223,"d":"297.2"},{"v":225,"d":"225.0"},{"v":197.22222222222223,"d":"197.2"},{"v":188.88888888888889,"d":"188.9"},{"v":236.11111111111111,"d":"236.1"},{"v":305.5555555555556,"d":"305.6"},{"v":288.8888888888889,"d":"288.9"},{"v":227.77777777777774,"d":"227.8"},{"v":202.77777777777777,"d":"202.8"},{"v":250,"d":"250.0"}]
["S1089","家庭で使用しているエネルギー種別","電気と灯油を使用","",1041,{"v":21.33,"d":"21.3"},{"v":5925,"d":"5,925.0"},{"v":493.75,"d":"493.8"},{"v":159000,"d":"159,000"},{"v":13250,"d":"13,250"},"4167〜5556 kWh/年未満","4167〜5556 kWh/年未満","公的統計・既存住宅混在","","R05/R06/R07",1089,{"v":708.3333333333333,"d":"708.3"},{"v":644.4444444444443,"d":"644.4"},{"v":605.5555555555557,"d":"605.6"},{"v":502.77777777777777,"d":"502.8"},{"v":425,"d":"425.0"},{"v":361.1111111111111,"d":"361.1"},{"v":397.2222222222222,"d":"397.2"},{"v":480.5555555555555,"d":"480.6"},{"v":458.3333333333333,"d":"458.3"},{"v":386.1111111111111,"d":"386.1"},{"v":422.22222222222223,"d":"422.2"},{"v":533.3333333333334,"d":"533.3"}]
["S1090","家庭で使用しているエネルギー種別","電気と都市ガスと灯油を使用","",1156,12.1,{"v":3361.111111111111,"d":"3,361.1"},{"v":280.09259259259255,"d":"280.1"},{"v":98800.00000000001,"d":"98,800"},{"v":8233.333333333334,"d":"8,233"},"2778〜4167 kWh/年未満","1389〜2778 kWh/年未満","公的統計・既存住宅混在","","R05/R06/R07",1090,{"v":327.77777777777777,"d":"327.8"},{"v":322.2222222222222,"d":"322.2"},{"v":311.11111111111114,"d":"311.1"},{"v":263.8888888888889,"d":"263.9"},{"v":233.33333333333331,"d":"233.3"},{"v":213.88888888888889,"d":"213.9"},{"v":250,"d":"250.0"},{"v":333.3333333333333,"d":"333.3"},{"v":347.22222222222223,"d":"347.2"},{"v":269.44444444444446,"d":"269.4"},{"v":233.33333333333331,"d":"233.3"},{"v":258.33333333333337,"d":"258.3"}]
["S1091","家庭で使用しているエネルギー種別","電気とLPガスと灯油を使用","",1853,{"v":13.08,"d":"13.1"},{"v":3633.3333333333335,"d":"3,633.3"},{"v":302.77777777777777,"d":"302.8"},{"v":106100,"d":"106,100"},{"v":8841.666666666666,"d":"8,842"},"2778〜4167 kWh/年未満","1389〜2778 kWh/年未満","公的統計・既存住宅混在","","R05/R06/R07",1091,{"v":394.44444444444446,"d":"394.4"},{"v":358.3333333333333,"d":"358.3"},{"v":341.6666666666667,"d":"341.7"},{"v":280.55555555555554,"d":"280.6"},{"v":250,"d":"250.0"},{"v":225,"d":"225.0"},{"v":274.99999999999994,"d":"275.0"},{"v":352.7777777777778,"d":"352.8"},{"v":333.3333333333333,"d":"333.3"},{"v":261.1111111111111,"d":"261.1"},{"v":255.55555555555554,"d":"255.6"},{"v":302.7777777777778,"d":"302.8"}]
["S1094","建て方別・家庭で使用しているエネルギー種別","戸建","電気のみを使用",1154,{"v":26.51,"d":"26.5"},{"v":7363.888888888889,"d":"7,363.9"},{"v":613.6574074074074,"d":"613.7"},{"v":190200,"d":"190,200"},{"v":15850,"d":"15,850"},"5556〜6944 kWh/年未満","4167〜5556 kWh/年未満","公的統計・既存住宅混在","","R05/R06/R07",1094,{"v":988.8888888888889,"d":"988.9"},{"v":911.111111111111,"d":"911.1"},{"v":833.3333333333333,"d":"833.3"},{"v":605.5555555555557,"d":"605.6"},{"v":488.88888888888886,"d":"488.9"},{"v":405.55555555555554,"d":"405.6"},{"v":450,"d":"450.0"},{"v":541.6666666666666,"d":"541.7"},{"v":516.6666666666667,"d":"516.7"},{"v":430.5555555555556,"d":"430.6"},{"v":491.66666666666663,"d":"491.7"},{"v":700,"d":"700.0"}]
["S1095","建て方別・家庭で使用しているエネルギー種別","戸建","電気と都市ガスを使用",1081,14.8,{"v":4111.111111111111,"d":"4,111.1"},{"v":342.5925925925926,"d":"342.6"},{"v":121700,"d":"121,700"},{"v":10141.666666666666,"d":"10,142"},"2778〜4167 kWh/年未満","2778〜4167 kWh/年未満","公的統計・既存住宅混在","","R05/R06/R07",1095,{"v":416.66666666666663,"d":"416.7"},{"v":441.66666666666663,"d":"441.7"},{"v":419.44444444444446,"d":"419.4"},{"v":319.4444444444444,"d":"319.4"},{"v":263.8888888888889,"d":"263.9"},{"v":241.66666666666666,"d":"241.7"},{"v":291.6666666666667,"d":"291.7"},{"v":388.88888888888886,"d":"388.9"},{"v":411.1111111111111,"d":"411.1"},{"v":330.55555555555554,"d":"330.6"},{"v":272.2222222222222,"d":"272.2"},{"v":311.11111111111114,"d":"311.1"}]
["S1096","建て方別・家庭で使用しているエネルギー種別","戸建","電気とLPガスを使用",513,{"v":16.09,"d":"16.1"},{"v":4469.444444444444,"d":"4,469.4"},{"v":372.4537037037037,"d":"372.5"},{"v":126000,"d":"126,000"},{"v":10500,"d":"10,500"},"2778〜4167 kWh/年未満","2778〜4167 kWh/年未満","公的統計・既存住宅混在","","R05/R06/R07",1096,{"v":511.1111111111111,"d":"511.1"},{"v":480.5555555555555,"d":"480.6"},{"v":444.44444444444446,"d":"444.4"},{"v":341.6666666666667,"d":"341.7"},{"v":294.44444444444446,"d":"294.4"},{"v":272.2222222222222,"d":"272.2"},{"v":327.77777777777777,"d":"327.8"},{"v":416.66666666666663,"d":"416.7"},{"v":399.99999999999994,"d":"400.0"},{"v":313.8888888888888,"d":"313.9"},{"v":294.44444444444446,"d":"294.4"},{"v":372.22222222222223,"d":"372.2"}]
["S1097","建て方別・家庭で使用しているエネルギー種別","戸建","電気と灯油を使用",969,{"v":21.76,"d":"21.8"},{"v":6044.444444444444,"d":"6,044.4"},{"v":503.7037037037037,"d":"503.7"},{"v":162200,"d":"162,200"},{"v":13516.666666666666,"d":"13,517"},"5556〜6944 kWh/年未満","4167〜5556 kWh/年未満","公的統計・既存住宅混在","","R05/R06/R07",1097,{"v":725,"d":"725.0"},{"v":661.1111111111111,"d":"661.1"},{"v":619.4444444444445,"d":"619.4"},{"v":511.1111111111111,"d":"511.1"},{"v":433.33333333333337,"d":"433.3"},{"v":369.44444444444446,"d":"369.4"},{"v":402.7777777777777,"d":"402.8"},{"v":491.66666666666663,"d":"491.7"},{"v":466.66666666666663,"d":"466.7"},{"v":394.44444444444446,"d":"394.4"},{"v":427.77777777777777,"d":"427.8"},{"v":541.6666666666666,"d":"541.7"}]
["S1098","建て方別・家庭で使用しているエネルギー種別","戸建","電気と都市ガスと灯油を使用",813,{"v":13.75,"d":"13.8"},{"v":3819.4444444444443,"d":"3,819.4"},{"v":318.287037037037,"d":"318.3"},{"v":113500,"d":"113,500"},{"v":9458.333333333334,"d":"9,458"},"2778〜4167 kWh/年未満","2778〜4167 kWh/年未満","公的統計・既存住宅混在","","R05/R06/R07",1098,{"v":380.5555555555556,"d":"380.6"},{"v":372.22222222222223,"d":"372.2"},{"v":358.3333333333333,"d":"358.3"},{"v":300,"d":"300.0"},{"v":263.8888888888889,"d":"263.9"},{"v":238.88888888888889,"d":"238.9"},{"v":283.3333333333333,"d":"283.3"},{"v":375,"d":"375.0"},{"v":386.1111111111111,"d":"386.1"},{"v":297.22222222222223,"d":"297.2"},{"v":263.8888888888889,"d":"263.9"},{"v":297.22222222222223,"d":"297.2"}]
["S1099","建て方別・家庭で使用しているエネルギー種別","戸建","電気とLPガスと灯油を使用",1389,{"v":15.03,"d":"15.0"},{"v":4175,"d":"4,175.0"},{"v":347.9166666666667,"d":"347.9"},{"v":121600,"d":"121,600"},{"v":10133.333333333334,"d":"10,133"},"2778〜4167 kWh/年未満","2778〜4167 kWh/年未満","公的統計・既存住宅混在","","R05/R06/R07",1099,{"v":463.88888888888886,"d":"463.9"},{"v":422.22222222222223,"d":"422.2"},{"v":399.99999999999994,"d":"400.0"},{"v":322.2222222222222,"d":"322.2"},{"v":288.8888888888889,"d":"288.9"},{"v":255.55555555555554,"d":"255.6"},{"v":311.11111111111114,"d":"311.1"},{"v":399.99999999999994,"d":"400.0"},{"v":375,"d":"375.0"},{"v":294.44444444444446,"d":"294.4"},{"v":288.8888888888889,"d":"288.9"},{"v":352.7777777777778,"d":"352.8"}]
["S1101","建て方別・家庭で使用しているエネルギー種別","集合","電気のみを使用",164,{"v":17.74,"d":"17.7"},{"v":4927.777777777777,"d":"4,927.8"},{"v":410.6481481481481,"d":"410.6"},{"v":129400,"d":"129,400"},{"v":10783.333333333334,"d":"10,783"},"4167〜5556 kWh/年未満","2778〜4167 kWh/年未満","公的統計・既存住宅混在","","R05/R06/R07",1101,{"v":580.5555555555555,"d":"580.6"},{"v":538.8888888888889,"d":"538.9"},{"v":502.77777777777777,"d":"502.8"},{"v":430.5555555555556,"d":"430.6"},{"v":372.22222222222223,"d":"372.2"},{"v":311.11111111111114,"d":"311.1"},{"v":336.1111111111111,"d":"336.1"},{"v":375,"d":"375.0"},{"v":366.6666666666667,"d":"366.7"},{"v":319.4444444444444,"d":"319.4"},{"v":350,"d":"350.0"},{"v":444.44444444444446,"d":"444.4"}]
["S1102","建て方別・家庭で使用しているエネルギー種別","集合","電気と都市ガスを使用",1452,{"v":9.92,"d":"9.9"},{"v":2755.5555555555557,"d":"2,755.6"},{"v":229.62962962962965,"d":"229.6"},{"v":80000,"d":"80,000"},{"v":6666.666666666667,"d":"6,667"},"1389〜2778 kWh/年未満","1389〜2778 kWh/年未満","公的統計・既存住宅混在","","R05/R06/R07",1102,{"v":261.1111111111111,"d":"261.1"},{"v":269.44444444444446,"d":"269.4"},{"v":261.1111111111111,"d":"261.1"},{"v":202.77777777777777,"d":"202.8"},{"v":180.55555555555554,"d":"180.6"},{"v":175,"d":"175.0"},{"v":213.88888888888889,"d":"213.9"},{"v":277.77777777777777,"d":"277.8"},{"v":291.6666666666667,"d":"291.7"},{"v":233.33333333333331,"d":"233.3"},{"v":188.88888888888889,"d":"188.9"},{"v":202.77777777777777,"d":"202.8"}]
["S1103","建て方別・家庭で使用しているエネルギー種別","集合","電気とLPガスを使用",877,{"v":8.64,"d":"8.6"},{"v":2400,"d":"2,400.0"},{"v":200,"d":"200.0"},{"v":69400,"d":"69,400"},{"v":5783.333333333333,"d":"5,783"},"1389〜2778 kWh/年未満","1389〜2778 kWh/年未満","公的統計・既存住宅混在","","R05/R06/R07",1103,{"v":255.55555555555554,"d":"255.6"},{"v":244.44444444444443,"d":"244.4"},{"v":225,"d":"225.0"},{"v":166.66666666666666,"d":"166.7"},{"v":150,"d":"150.0"},{"v":150,"d":"150.0"},{"v":191.66666666666666,"d":"191.7"},{"v":252.77777777777777,"d":"252.8"},{"v":236.11111111111111,"d":"236.1"},{"v":183.33333333333334,"d":"183.3"},{"v":155.55555555555557,"d":"155.6"},{"v":188.88888888888889,"d":"188.9"}]
["S1104","建て方別・家庭で使用しているエネルギー種別","集合","電気と灯油を使用",72,{"v":15.24,"d":"15.2"},{"v":4233.333333333333,"d":"4,233.3"},{"v":352.77777777777777,"d":"352.8"},{"v":113400,"d":"113,400"},{"v":9450,"d":"9,450"},"2778〜4167 kWh/年未満","2778〜4167 kWh/年未満","公的統計・既存住宅混在","","R05/R06/R07",1104,{"v":458.3333333333333,"d":"458.3"},{"v":405.55555555555554,"d":"405.6"},{"v":405.55555555555554,"d":"405.6"},{"v":380.5555555555556,"d":"380.6"},{"v":330.55555555555554,"d":"330.6"},{"v":277.77777777777777,"d":"277.8"},{"v":313.8888888888888,"d":"313.9"},{"v":347.22222222222223,"d":"347.2"},{"v":333.3333333333333,"d":"333.3"},{"v":286.1111111111111,"d":"286.1"},{"v":313.8888888888888,"d":"313.9"},{"v":380.5555555555556,"d":"380.6"}]
["S1105","建て方別・家庭で使用しているエネルギー種別","集合","電気と都市ガスと灯油を使用",343,9.2,{"v":2555.555555555555,"d":"2,555.6"},{"v":212.96296296296293,"d":"213.0"},{"v":73200,"d":"73,200"},{"v":6100,"d":"6,100"},"1389〜2778 kWh/年未満","1389〜2778 kWh/年未満","公的統計・既存住宅混在","","R05/R06/R07",1105,{"v":230.55555555555554,"d":"230.6"},{"v":230.55555555555554,"d":"230.6"},{"v":225,"d":"225.0"},{"v":197.22222222222223,"d":"197.2"},{"v":180.55555555555554,"d":"180.6"},{"v":169.44444444444443,"d":"169.4"},{"v":197.22222222222223,"d":"197.2"},{"v":258.33333333333337,"d":"258.3"},{"v":277.77777777777777,"d":"277.8"},{"v":216.66666666666669,"d":"216.7"},{"v":183.33333333333334,"d":"183.3"},{"v":191.66666666666666,"d":"191.7"}]
["S1106","建て方別・家庭で使用しているエネルギー種別","集合","電気とLPガスと灯油を使用",464,{"v":8.25,"d":"8.3"},{"v":2291.6666666666665,"d":"2,291.7"},{"v":190.9722222222222,"d":"191.0"},{"v":67500,"d":"67,500"},{"v":5625,"d":"5,625"},"1389〜2778 kWh/年未満","1389〜2778 kWh/年未満","公的統計・既存住宅混在","","R05/R06/R07",1106,{"v":219.44444444444443,"d":"219.4"},{"v":205.55555555555554,"d":"205.6"},{"v":194.44444444444443,"d":"194.4"},{"v":175,"d":"175.0"},{"v":161.1111111111111,"d":"161.1"},{"v":147.22222222222223,"d":"147.2"},{"v":188.88888888888889,"d":"188.9"},{"v":238.88888888888889,"d":"238.9"},{"v":233.33333333333331,"d":"233.3"},{"v":177.77777777777777,"d":"177.8"},{"v":166.66666666666666,"d":"166.7"},{"v":180.55555555555554,"d":"180.6"}]
["S1109","世帯類型別・家庭で使用しているエネルギー種別","単身","電気のみを使用",168,{"v":15.14,"d":"15.1"},{"v":4205.555555555556,"d":"4,205.6"},{"v":350.462962962963,"d":"350.5"},{"v":115200,"d":"115,200"},{"v":9600,"d":"9,600"},"2778〜4167 kWh/年未満","2778〜4167 kWh/年未満","公的統計・既存住宅混在","","R05/R06/R07",1109,{"v":524.9999999999999,"d":"525.0"},{"v":480.5555555555555,"d":"480.6"},{"v":441.66666666666663,"d":"441.7"},{"v":361.1111111111111,"d":"361.1"},{"v":305.5555555555556,"d":"305.6"},{"v":252.77777777777777,"d":"252.8"},{"v":272.2222222222222,"d":"272.2"},{"v":313.8888888888888,"d":"313.9"},{"v":313.8888888888888,"d":"313.9"},{"v":266.6666666666667,"d":"266.7"},{"v":288.8888888888889,"d":"288.9"},{"v":383.3333333333333,"d":"383.3"}]
["S1110","世帯類型別・家庭で使用しているエネルギー種別","単身","電気と都市ガスを使用",537,{"v":7.82,"d":"7.8"},{"v":2172.222222222222,"d":"2,172.2"},{"v":181.0185185185185,"d":"181.0"},{"v":63000,"d":"63,000"},{"v":5250,"d":"5,250"},"1389〜2778 kWh/年未満","1389〜2778 kWh/年未満","公的統計・既存住宅混在","","R05/R06/R07",1110,{"v":211.11111111111111,"d":"211.1"},{"v":216.66666666666669,"d":"216.7"},{"v":208.33333333333331,"d":"208.3"},{"v":161.1111111111111,"d":"161.1"},{"v":141.66666666666666,"d":"141.7"},{"v":136.1111111111111,"d":"136.1"},{"v":166.66666666666666,"d":"166.7"},{"v":213.88888888888889,"d":"213.9"},{"v":225,"d":"225.0"},{"v":180.55555555555554,"d":"180.6"},{"v":147.22222222222223,"d":"147.2"},{"v":161.1111111111111,"d":"161.1"}]
["S1111","世帯類型別・家庭で使用しているエネルギー種別","単身","電気とLPガスを使用",411,{"v":8.05,"d":"8.1"},{"v":2236.1111111111113,"d":"2,236.1"},{"v":186.3425925925926,"d":"186.3"},{"v":63700,"d":"63,700"},{"v":5308.333333333333,"d":"5,308"},"1389〜2778 kWh/年未満","1389〜2778 kWh/年未満","公的統計・既存住宅混在","","R05/R06/R07",1111,{"v":244.44444444444443,"d":"244.4"},{"v":230.55555555555554,"d":"230.6"},{"v":208.33333333333331,"d":"208.3"},{"v":158.33333333333331,"d":"158.3"},{"v":141.66666666666666,"d":"141.7"},{"v":141.66666666666666,"d":"141.7"},{"v":175,"d":"175.0"},{"v":227.77777777777774,"d":"227.8"},{"v":213.88888888888889,"d":"213.9"},{"v":169.44444444444443,"d":"169.4"},{"v":150,"d":"150.0"},{"v":177.77777777777777,"d":"177.8"}]
["S1112","世帯類型別・家庭で使用しているエネルギー種別","単身","電気と灯油を使用",145,{"v":13.16,"d":"13.2"},{"v":3655.5555555555557,"d":"3,655.6"},{"v":304.6296296296296,"d":"304.6"},{"v":101800,"d":"101,800"},{"v":8483.333333333334,"d":"8,483"},"2778〜4167 kWh/年未満","2778〜4167 kWh/年未満","公的統計・既存住宅混在","","R05/R06/R07",1112,{"v":419.44444444444446,"d":"419.4"},{"v":383.3333333333333,"d":"383.3"},{"v":361.1111111111111,"d":"361.1"},{"v":305.5555555555556,"d":"305.6"},{"v":263.8888888888889,"d":"263.9"},{"v":230.55555555555554,"d":"230.6"},{"v":255.55555555555554,"d":"255.6"},{"v":300,"d":"300.0"},{"v":291.6666666666667,"d":"291.7"},{"v":255.55555555555554,"d":"255.6"},{"v":266.6666666666667,"d":"266.7"},{"v":322.2222222222222,"d":"322.2"}]
["S1113","世帯類型別・家庭で使用しているエネルギー種別","単身","電気と都市ガスと灯油を使用",194,{"v":7.92,"d":"7.9"},{"v":2199.9999999999995,"d":"2,200.0"},{"v":183.3333333333333,"d":"183.3"},{"v":65300,"d":"65,300"},{"v":5441.666666666667,"d":"5,442"},"1389〜2778 kWh/年未満","1389〜2778 kWh/年未満","公的統計・既存住宅混在","","R05/R06/R07",1113,{"v":205.55555555555554,"d":"205.6"},{"v":202.77777777777777,"d":"202.8"},{"v":194.44444444444443,"d":"194.4"},{"v":175,"d":"175.0"},{"v":158.33333333333331,"d":"158.3"},{"v":147.22222222222223,"d":"147.2"},{"v":166.66666666666666,"d":"166.7"},{"v":213.88888888888889,"d":"213.9"},{"v":227.77777777777774,"d":"227.8"},{"v":180.55555555555554,"d":"180.6"},{"v":158.33333333333331,"d":"158.3"},{"v":166.66666666666666,"d":"166.7"}]
["S1114","世帯類型別・家庭で使用しているエネルギー種別","単身","電気とLPガスと灯油を使用",381,{"v":8.25,"d":"8.3"},{"v":2291.6666666666665,"d":"2,291.7"},{"v":190.9722222222222,"d":"191.0"},{"v":67200,"d":"67,200"},{"v":5600,"d":"5,600"},"1389〜2778 kWh/年未満","1389〜2778 kWh/年未満","公的統計・既存住宅混在","","R05/R06/R07",1114,{"v":238.88888888888889,"d":"238.9"},{"v":216.66666666666669,"d":"216.7"},{"v":202.77777777777777,"d":"202.8"},{"v":177.77777777777777,"d":"177.8"},{"v":163.88888888888889,"d":"163.9"},{"v":144.44444444444446,"d":"144.4"},{"v":180.55555555555554,"d":"180.6"},{"v":230.55555555555554,"d":"230.6"},{"v":213.88888888888889,"d":"213.9"},{"v":166.66666666666666,"d":"166.7"},{"v":166.66666666666666,"d":"166.7"},{"v":186.11111111111111,"d":"186.1"}]
["S1116","世帯類型別・家庭で使用しているエネルギー種別","夫婦","電気のみを使用",380,{"v":24.06,"d":"24.1"},{"v":6683.333333333333,"d":"6,683.3"},{"v":556.9444444444445,"d":"556.9"},{"v":172600.00000000003,"d":"172,600"},{"v":14383.333333333336,"d":"14,383"},"5556〜6944 kWh/年未満","4167〜5556 kWh/年未満","公的統計・既存住宅混在","","R05/R06/R07",1116,{"v":916.6666666666666,"d":"916.7"},{"v":822.2222222222222,"d":"822.2"},{"v":769.4444444444443,"d":"769.4"},{"v":575,"d":"575.0"},{"v":455.5555555555555,"d":"455.6"},{"v":363.88888888888886,"d":"363.9"},{"v":397.2222222222222,"d":"397.2"},{"v":472.22222222222223,"d":"472.2"},{"v":450,"d":"450.0"},{"v":383.3333333333333,"d":"383.3"},{"v":441.66666666666663,"d":"441.7"},{"v":636.1111111111111,"d":"636.1"}]
["S1117","世帯類型別・家庭で使用しているエネルギー種別","夫婦","電気と都市ガスを使用",825,{"v":12.64,"d":"12.6"},{"v":3511.111111111111,"d":"3,511.1"},{"v":292.59259259259255,"d":"292.6"},{"v":101800,"d":"101,800"},{"v":8483.333333333334,"d":"8,483"},"2778〜4167 kWh/年未満","2778〜4167 kWh/年未満","公的統計・既存住宅混在","","R05/R06/R07",1117,{"v":352.7777777777778,"d":"352.8"},{"v":369.44444444444446,"d":"369.4"},{"v":352.7777777777778,"d":"352.8"},{"v":266.6666666666667,"d":"266.7"},{"v":230.55555555555554,"d":"230.6"},{"v":211.11111111111111,"d":"211.1"},{"v":252.77777777777777,"d":"252.8"},{"v":333.3333333333333,"d":"333.3"},{"v":352.7777777777778,"d":"352.8"},{"v":286.1111111111111,"d":"286.1"},{"v":236.11111111111111,"d":"236.1"},{"v":263.8888888888889,"d":"263.9"}]
["S1118","世帯類型別・家庭で使用しているエネルギー種別","夫婦","電気とLPガスを使用",347,{"v":13.21,"d":"13.2"},{"v":3669.444444444445,"d":"3,669.4"},{"v":305.78703703703707,"d":"305.8"},{"v":104100,"d":"104,100"},{"v":8675,"d":"8,675"},"2778〜4167 kWh/年未満","2778〜4167 kWh/年未満","公的統計・既存住宅混在","","R05/R06/R07",1118,{"v":405.55555555555554,"d":"405.6"},{"v":383.3333333333333,"d":"383.3"},{"v":361.1111111111111,"d":"361.1"},{"v":280.55555555555554,"d":"280.6"},{"v":244.44444444444443,"d":"244.4"},{"v":222.22222222222223,"d":"222.2"},{"v":274.99999999999994,"d":"275.0"},{"v":355.55555555555554,"d":"355.6"},{"v":336.1111111111111,"d":"336.1"},{"v":263.8888888888889,"d":"263.9"},{"v":236.11111111111111,"d":"236.1"},{"v":305.5555555555556,"d":"305.6"}]
["S1119","世帯類型別・家庭で使用しているエネルギー種別","夫婦","電気と灯油を使用",384,{"v":19.64,"d":"19.6"},{"v":5455.555555555556,"d":"5,455.6"},{"v":454.6296296296296,"d":"454.6"},{"v":146400,"d":"146,400"},{"v":12200,"d":"12,200"},"4167〜5556 kWh/年未満","4167〜5556 kWh/年未満","公的統計・既存住宅混在","","R05/R06/R07",1119,{"v":658.3333333333334,"d":"658.3"},{"v":594.4444444444445,"d":"594.4"},{"v":558.3333333333333,"d":"558.3"},{"v":463.88888888888886,"d":"463.9"},{"v":394.44444444444446,"d":"394.4"},{"v":336.1111111111111,"d":"336.1"},{"v":361.1111111111111,"d":"361.1"},{"v":438.88888888888886,"d":"438.9"},{"v":422.22222222222223,"d":"422.2"},{"v":350,"d":"350.0"},{"v":388.88888888888886,"d":"388.9"},{"v":488.88888888888886,"d":"488.9"}]
["S1120","世帯類型別・家庭で使用しているエネルギー種別","夫婦","電気と都市ガスと灯油を使用",460,{"v":11.47,"d":"11.5"},{"v":3186.1111111111113,"d":"3,186.1"},{"v":265.5092592592593,"d":"265.5"},{"v":93699.99999999999,"d":"93,700"},{"v":7808.333333333332,"d":"7,808"},"2778〜4167 kWh/年未満","2778〜4167 kWh/年未満","公的統計・既存住宅混在","","R05/R06/R07",1120,{"v":313.8888888888888,"d":"313.9"},{"v":308.33333333333337,"d":"308.3"},{"v":300,"d":"300.0"},{"v":252.77777777777777,"d":"252.8"},{"v":222.22222222222223,"d":"222.2"},{"v":199.99999999999997,"d":"200.0"},{"v":236.11111111111111,"d":"236.1"},{"v":311.11111111111114,"d":"311.1"},{"v":319.4444444444444,"d":"319.4"},{"v":252.77777777777777,"d":"252.8"},{"v":222.22222222222223,"d":"222.2"},{"v":244.44444444444443,"d":"244.4"}]
["S1121","世帯類型別・家庭で使用しているエネルギー種別","夫婦","電気とLPガスと灯油を使用",640,{"v":12.77,"d":"12.8"},{"v":3547.222222222222,"d":"3,547.2"},{"v":295.60185185185185,"d":"295.6"},{"v":104300,"d":"104,300"},{"v":8691.666666666666,"d":"8,692"},"2778〜4167 kWh/年未満","2778〜4167 kWh/年未満","公的統計・既存住宅混在","","R05/R06/R07",1121,{"v":380.5555555555556,"d":"380.6"},{"v":350,"d":"350.0"},{"v":336.1111111111111,"d":"336.1"},{"v":274.99999999999994,"d":"275.0"},{"v":250,"d":"250.0"},{"v":222.22222222222223,"d":"222.2"},{"v":261.1111111111111,"d":"261.1"},{"v":341.6666666666667,"d":"341.7"},{"v":330.55555555555554,"d":"330.6"},{"v":261.1111111111111,"d":"261.1"},{"v":247.22222222222223,"d":"247.2"},{"v":291.6666666666667,"d":"291.7"}]
["S1123","世帯類型別・家庭で使用しているエネルギー種別","夫婦と子","電気のみを使用",546,{"v":28.28,"d":"28.3"},{"v":7855.555555555556,"d":"7,855.6"},{"v":654.6296296296297,"d":"654.6"},{"v":198400,"d":"198,400"},{"v":16533.333333333332,"d":"16,533"},"6944〜8333 kWh/年未満","5556〜6944 kWh/年未満","公的統計・既存住宅混在","","R05/R06/R07",1123,{"v":1033.3333333333335,"d":"1,033.3"},{"v":963.8888888888889,"d":"963.9"},{"v":883.3333333333333,"d":"883.3"},{"v":636.1111111111111,"d":"636.1"},{"v":519.4444444444445,"d":"519.4"},{"v":438.88888888888886,"d":"438.9"},{"v":491.66666666666663,"d":"491.7"},{"v":586.111111111111,"d":"586.1"},{"v":561.1111111111111,"d":"561.1"},{"v":466.66666666666663,"d":"466.7"},{"v":527.7777777777778,"d":"527.8"},{"v":744.4444444444445,"d":"744.4"}]
["S1124","世帯類型別・家庭で使用しているエネルギー種別","夫婦と子","電気と都市ガスを使用",781,15.8,{"v":4388.88888888889,"d":"4,388.9"},{"v":365.7407407407408,"d":"365.7"},{"v":130200,"d":"130,200"},{"v":10850,"d":"10,850"},"2778〜4167 kWh/年未満","2778〜4167 kWh/年未満","公的統計・既存住宅混在","","R05/R06/R07",1124,{"v":425,"d":"425.0"},{"v":447.22222222222223,"d":"447.2"},{"v":427.77777777777777,"d":"427.8"},{"v":327.77777777777777,"d":"327.8"},{"v":277.77777777777777,"d":"277.8"},{"v":266.6666666666667,"d":"266.7"},{"v":341.6666666666667,"d":"341.7"},{"v":444.44444444444446,"d":"444.4"},{"v":458.3333333333333,"d":"458.3"},{"v":358.3333333333333,"d":"358.3"},{"v":294.44444444444446,"d":"294.4"},{"v":322.2222222222222,"d":"322.2"}]
["S1125","世帯類型別・家庭で使用しているエネルギー種別","夫婦と子","電気とLPガスを使用",381,16.4,{"v":4555.555555555556,"d":"4,555.6"},{"v":379.6296296296296,"d":"379.6"},{"v":132300,"d":"132,300"},{"v":11025,"d":"11,025"},"2778〜4167 kWh/年未満","2778〜4167 kWh/年未満","公的統計・既存住宅混在","","R05/R06/R07",1125,{"v":505.55555555555554,"d":"505.6"},{"v":486.1111111111111,"d":"486.1"},{"v":447.22222222222223,"d":"447.2"},{"v":333.3333333333333,"d":"333.3"},{"v":286.1111111111111,"d":"286.1"},{"v":277.77777777777777,"d":"277.8"},{"v":355.55555555555554,"d":"355.6"},{"v":447.22222222222223,"d":"447.2"},{"v":425,"d":"425.0"},{"v":333.3333333333333,"d":"333.3"},{"v":291.6666666666667,"d":"291.7"},{"v":369.44444444444446,"d":"369.4"}]
["S1126","世帯類型別・家庭で使用しているエネルギー種別","夫婦と子","電気と灯油を使用",317,{"v":25.89,"d":"25.9"},{"v":7191.666666666666,"d":"7,191.7"},{"v":599.3055555555555,"d":"599.3"},{"v":190200,"d":"190,200"},{"v":15850,"d":"15,850"},"5556〜6944 kWh/年未満","5556〜6944 kWh/年未満","公的統計・既存住宅混在","","R05/R06/R07",1126,{"v":866.6666666666667,"d":"866.7"},{"v":794.4444444444443,"d":"794.4"},{"v":738.8888888888889,"d":"738.9"},{"v":611.1111111111112,"d":"611.1"},{"v":513.8888888888889,"d":"513.9"},{"v":436.11111111111114,"d":"436.1"},{"v":483.3333333333333,"d":"483.3"},{"v":580.5555555555555,"d":"580.6"},{"v":549.9999999999999,"d":"550.0"},{"v":461.1111111111111,"d":"461.1"},{"v":508.3333333333333,"d":"508.3"},{"v":649.9999999999999,"d":"650.0"}]
["S1127","世帯類型別・家庭で使用しているエネルギー種別","夫婦と子","電気と都市ガスと灯油を使用",289,{"v":15.52,"d":"15.5"},{"v":4311.111111111111,"d":"4,311.1"},{"v":359.2592592592593,"d":"359.3"},{"v":126600,"d":"126,600"},{"v":10550,"d":"10,550"},"2778〜4167 kWh/年未満","2778〜4167 kWh/年未満","公的統計・既存住宅混在","","R05/R06/R07",1127,{"v":411.1111111111111,"d":"411.1"},{"v":405.55555555555554,"d":"405.6"},{"v":397.2222222222222,"d":"397.2"},{"v":330.55555555555554,"d":"330.6"},{"v":294.44444444444446,"d":"294.4"},{"v":269.44444444444446,"d":"269.4"},{"v":327.77777777777777,"d":"327.8"},{"v":436.11111111111114,"d":"436.1"},{"v":461.1111111111111,"d":"461.1"},{"v":350,"d":"350.0"},{"v":300,"d":"300.0"},{"v":324.99999999999994,"d":"325.0"}]
["S1128","世帯類型別・家庭で使用しているエネルギー種別","夫婦と子","電気とLPガスと灯油を使用",400,{"v":17.19,"d":"17.2"},{"v":4775,"d":"4,775.0"},{"v":397.9166666666667,"d":"397.9"},{"v":138300,"d":"138,300"},{"v":11525,"d":"11,525"},"4167〜5556 kWh/年未満","2778〜4167 kWh/年未満","公的統計・既存住宅混在","","R05/R06/R07",1128,{"v":533.3333333333334,"d":"533.3"},{"v":480.5555555555555,"d":"480.6"},{"v":455.5555555555555,"d":"455.6"},{"v":361.1111111111111,"d":"361.1"},{"v":316.66666666666663,"d":"316.7"},{"v":288.8888888888889,"d":"288.9"},{"v":366.6666666666667,"d":"366.7"},{"v":469.44444444444446,"d":"469.4"},{"v":433.33333333333337,"d":"433.3"},{"v":336.1111111111111,"d":"336.1"},{"v":327.77777777777777,"d":"327.8"},{"v":402.7777777777777,"d":"402.8"}]
["S1130","世帯類型別・家庭で使用しているエネルギー種別","三世代","電気のみを使用",89,{"v":40.51,"d":"40.5"},{"v":11252.777777777776,"d":"11,252.8"},{"v":937.7314814814813,"d":"937.7"},{"v":297700,"d":"297,700"},{"v":24808.333333333332,"d":"24,808"},"9722〜11111 kWh/年未満","13,889 kWh/年以上","公的統計・既存住宅混在","","R05/R06/R07",1130,{"v":1483.3333333333333,"d":"1,483.3"},{"v":1391.6666666666665,"d":"1,391.7"},{"v":1238.888888888889,"d":"1,238.9"},{"v":888.8888888888889,"d":"888.9"},{"v":736.1111111111111,"d":"736.1"},{"v":638.8888888888888,"d":"638.9"},{"v":711.1111111111111,"d":"711.1"},{"v":869.4444444444443,"d":"869.4"},{"v":811.1111111111111,"d":"811.1"},{"v":655.5555555555555,"d":"655.6"},{"v":755.5555555555555,"d":"755.6"},{"v":1069.4444444444443,"d":"1,069.4"}]
["S1131","世帯類型別・家庭で使用しているエネルギー種別","三世代","電気と都市ガスを使用",87,{"v":21.68,"d":"21.7"},{"v":6022.222222222222,"d":"6,022.2"},{"v":501.8518518518518,"d":"501.9"},{"v":183100,"d":"183,100"},{"v":15258.333333333334,"d":"15,258"},"4167〜5556 kWh/年未満","2778〜4167 kWh/年未満","公的統計・既存住宅混在","","R05/R06/R07",1131,{"v":588.8888888888889,"d":"588.9"},{"v":619.4444444444445,"d":"619.4"},{"v":591.6666666666666,"d":"591.7"},{"v":475,"d":"475.0"},{"v":391.66666666666663,"d":"391.7"},{"v":358.3333333333333,"d":"358.3"},{"v":430.5555555555556,"d":"430.6"},{"v":566.6666666666666,"d":"566.7"},{"v":622.2222222222223,"d":"622.2"},{"v":500,"d":"500.0"},{"v":425,"d":"425.0"},{"v":450,"d":"450.0"}]
["S1132","世帯類型別・家庭で使用しているエネルギー種別","三世代","電気とLPガスを使用",36,{"v":22.51,"d":"22.5"},{"v":6252.777777777778,"d":"6,252.8"},{"v":521.0648148148149,"d":"521.1"},{"v":180300,"d":"180,300"},{"v":15025,"d":"15,025"},"5556〜6944 kWh/年未満","5556〜6944 kWh/年未満","公的統計・既存住宅混在","","R05/R06/R07",1132,{"v":683.3333333333334,"d":"683.3"},{"v":672.2222222222222,"d":"672.2"},{"v":622.2222222222223,"d":"622.2"},{"v":475,"d":"475.0"},{"v":402.7777777777777,"d":"402.8"},{"v":388.88888888888886,"d":"388.9"},{"v":477.77777777777777,"d":"477.8"},{"v":602.7777777777777,"d":"602.8"},{"v":583.3333333333334,"d":"583.3"},{"v":447.22222222222223,"d":"447.2"},{"v":408.3333333333333,"d":"408.3"},{"v":491.66666666666663,"d":"491.7"}]
["S1133","世帯類型別・家庭で使用しているエネルギー種別","三世代","電気と灯油を使用",84,{"v":32.51,"d":"32.5"},{"v":9030.555555555555,"d":"9,030.6"},{"v":752.5462962962962,"d":"752.5"},{"v":239200.00000000003,"d":"239,200"},{"v":19933.333333333336,"d":"19,933"},"8333〜9722 kWh/年未満","6944〜8333 kWh/年未満","公的統計・既存住宅混在","","R05/R06/R07",1133,{"v":1075,"d":"1,075.0"},{"v":986.1111111111111,"d":"986.1"},{"v":947.2222222222222,"d":"947.2"},{"v":780.5555555555555,"d":"780.6"},{"v":655.5555555555555,"d":"655.6"},{"v":536.1111111111111,"d":"536.1"},{"v":594.4444444444445,"d":"594.4"},{"v":747.2222222222223,"d":"747.2"},{"v":691.6666666666667,"d":"691.7"},{"v":586.111111111111,"d":"586.1"},{"v":622.2222222222223,"d":"622.2"},{"v":811.1111111111111,"d":"811.1"}]
["S1134","世帯類型別・家庭で使用しているエネルギー種別","三世代","電気と都市ガスと灯油を使用",68,{"v":22.94,"d":"22.9"},{"v":6372.222222222223,"d":"6,372.2"},{"v":531.0185185185186,"d":"531.0"},{"v":187399.99999999997,"d":"187,400"},{"v":15616.666666666664,"d":"15,617"},"5556〜6944 kWh/年未満","4167〜5556 kWh/年未満","公的統計・既存住宅混在","","R05/R06/R07",1134,{"v":655.5555555555555,"d":"655.6"},{"v":633.3333333333333,"d":"633.3"},{"v":605.5555555555557,"d":"605.6"},{"v":497.22222222222223,"d":"497.2"},{"v":422.22222222222223,"d":"422.2"},{"v":388.88888888888886,"d":"388.9"},{"v":458.3333333333333,"d":"458.3"},{"v":630.5555555555555,"d":"630.6"},{"v":636.1111111111111,"d":"636.1"},{"v":480.5555555555555,"d":"480.6"},{"v":441.66666666666663,"d":"441.7"},{"v":519.4444444444445,"d":"519.4"}]
["S1135","世帯類型別・家庭で使用しているエネルギー種別","三世代","電気とLPガスと灯油を使用",124,{"v":23.54,"d":"23.5"},{"v":6538.888888888889,"d":"6,538.9"},{"v":544.9074074074074,"d":"544.9"},{"v":188200,"d":"188,200"},{"v":15683.333333333334,"d":"15,683"},"5556〜6944 kWh/年未満","4167〜5556 kWh/年未満","公的統計・既存住宅混在","","R05/R06/R07",1135,{"v":741.6666666666666,"d":"741.7"},{"v":675,"d":"675.0"},{"v":633.3333333333333,"d":"633.3"},{"v":508.3333333333333,"d":"508.3"},{"v":441.66666666666663,"d":"441.7"},{"v":397.2222222222222,"d":"397.2"},{"v":477.77777777777777,"d":"477.8"},{"v":608.3333333333333,"d":"608.3"},{"v":583.3333333333334,"d":"583.3"},{"v":455.5555555555555,"d":"455.6"},{"v":452.7777777777777,"d":"452.8"},{"v":563.8888888888888,"d":"563.9"}]
["S1137","世帯類型別・家庭で使用しているエネルギー種別","その他","電気のみを使用",135,{"v":27.42,"d":"27.4"},{"v":7616.666666666667,"d":"7,616.7"},{"v":634.7222222222223,"d":"634.7"},{"v":198299.99999999997,"d":"198,300"},{"v":16524.999999999996,"d":"16,525"},"6944〜8333 kWh/年未満","4167〜5556 kWh/年未満","公的統計・既存住宅混在","","R05/R06/R07",1137,{"v":1041.6666666666667,"d":"1,041.7"},{"v":955.5555555555555,"d":"955.6"},{"v":869.4444444444443,"d":"869.4"},{"v":613.8888888888888,"d":"613.9"},{"v":502.77777777777777,"d":"502.8"},{"v":408.3333333333333,"d":"408.3"},{"v":455.5555555555555,"d":"455.6"},{"v":558.3333333333333,"d":"558.3"},{"v":524.9999999999999,"d":"525.0"},{"v":438.88888888888886,"d":"438.9"},{"v":511.1111111111111,"d":"511.1"},{"v":736.1111111111111,"d":"736.1"}]
["S1138","世帯類型別・家庭で使用しているエネルギー種別","その他","電気と都市ガスを使用",303,{"v":13.32,"d":"13.3"},{"v":3700,"d":"3,700.0"},{"v":308.3333333333333,"d":"308.3"},{"v":107600,"d":"107,600"},{"v":8966.666666666666,"d":"8,967"},"2778〜4167 kWh/年未満","2778〜4167 kWh/年未満","公的統計・既存住宅混在","","R05/R06/R07",1138,{"v":361.1111111111111,"d":"361.1"},{"v":386.1111111111111,"d":"386.1"},{"v":366.6666666666667,"d":"366.7"},{"v":286.1111111111111,"d":"286.1"},{"v":241.66666666666666,"d":"241.7"},{"v":219.44444444444443,"d":"219.4"},{"v":269.44444444444446,"d":"269.4"},{"v":358.3333333333333,"d":"358.3"},{"v":380.5555555555556,"d":"380.6"},{"v":308.33333333333337,"d":"308.3"},{"v":250,"d":"250.0"},{"v":274.99999999999994,"d":"275.0"}]
["S1139","世帯類型別・家庭で使用しているエネルギー種別","その他","電気とLPガスを使用",214,{"v":13.74,"d":"13.7"},{"v":3816.6666666666665,"d":"3,816.7"},{"v":318.05555555555554,"d":"318.1"},{"v":107400,"d":"107,400"},{"v":8950,"d":"8,950"},"2778〜4167 kWh/年未満","2778〜4167 kWh/年未満","公的統計・既存住宅混在","","R05/R06/R07",1139,{"v":444.44444444444446,"d":"444.4"},{"v":408.3333333333333,"d":"408.3"},{"v":383.3333333333333,"d":"383.3"},{"v":277.77777777777777,"d":"277.8"},{"v":238.88888888888889,"d":"238.9"},{"v":219.44444444444443,"d":"219.4"},{"v":280.55555555555554,"d":"280.6"},{"v":375,"d":"375.0"},{"v":352.7777777777778,"d":"352.8"},{"v":263.8888888888889,"d":"263.9"},{"v":241.66666666666666,"d":"241.7"},{"v":327.77777777777777,"d":"327.8"}]
["S1140","世帯類型別・家庭で使用しているエネルギー種別","その他","電気と灯油を使用",111,{"v":22.85,"d":"22.9"},{"v":6347.222222222223,"d":"6,347.2"},{"v":528.9351851851852,"d":"528.9"},{"v":173000,"d":"173,000"},{"v":14416.666666666666,"d":"14,417"},"5556〜6944 kWh/年未満","5556〜6944 kWh/年未満","公的統計・既存住宅混在","","R05/R06/R07",1140,{"v":761.1111111111112,"d":"761.1"},{"v":680.5555555555555,"d":"680.6"},{"v":638.8888888888888,"d":"638.9"},{"v":519.4444444444445,"d":"519.4"},{"v":458.3333333333333,"d":"458.3"},{"v":388.88888888888886,"d":"388.9"},{"v":433.33333333333337,"d":"433.3"},{"v":527.7777777777778,"d":"527.8"},{"v":494.44444444444446,"d":"494.4"},{"v":413.88888888888886,"d":"413.9"},{"v":458.3333333333333,"d":"458.3"},{"v":569.4444444444445,"d":"569.4"}]
["S1141","世帯類型別・家庭で使用しているエネルギー種別","その他","電気と都市ガスと灯油を使用",144,{"v":13.59,"d":"13.6"},{"v":3775,"d":"3,775.0"},{"v":314.5833333333333,"d":"314.6"},{"v":110100,"d":"110,100"},{"v":9175,"d":"9,175"},"2778〜4167 kWh/年未満","2778〜4167 kWh/年未満","公的統計・既存住宅混在","","R05/R06/R07",1141,{"v":372.22222222222223,"d":"372.2"},{"v":372.22222222222223,"d":"372.2"},{"v":347.22222222222223,"d":"347.2"},{"v":294.44444444444446,"d":"294.4"},{"v":258.33333333333337,"d":"258.3"},{"v":236.11111111111111,"d":"236.1"},{"v":277.77777777777777,"d":"277.8"},{"v":377.77777777777777,"d":"377.8"},{"v":388.88888888888886,"d":"388.9"},{"v":300,"d":"300.0"},{"v":258.33333333333337,"d":"258.3"},{"v":294.44444444444446,"d":"294.4"}]
["S1142","世帯類型別・家庭で使用しているエネルギー種別","その他","電気とLPガスと灯油を使用",305,{"v":15.88,"d":"15.9"},{"v":4411.111111111111,"d":"4,411.1"},{"v":367.5925925925926,"d":"367.6"},{"v":129200,"d":"129,200"},{"v":10766.666666666666,"d":"10,767"},"2778〜4167 kWh/年未満","2778〜4167 kWh/年未満","公的統計・既存住宅混在","","R05/R06/R07",1142,{"v":480.5555555555555,"d":"480.6"},{"v":436.11111111111114,"d":"436.1"},{"v":419.44444444444446,"d":"419.4"},{"v":344.44444444444446,"d":"344.4"},{"v":305.5555555555556,"d":"305.6"},{"v":269.44444444444446,"d":"269.4"},{"v":327.77777777777777,"d":"327.8"},{"v":425,"d":"425.0"},{"v":402.7777777777777,"d":"402.8"},{"v":316.66666666666663,"d":"316.7"},{"v":305.5555555555556,"d":"305.6"},{"v":372.22222222222223,"d":"372.2"}]
["S1143","世帯類型別・家庭で使用しているエネルギー種別","不明","",5,{"$nulls":5},"2778〜4167 kWh/年未満","2778〜4167 kWh/年未満","非公表・推定不可","Q","R05/R06/R07",1143]
["S1145","契約している電力会社別","旧一般電気事業者","",7081,{"v":15.03,"d":"15.0"},{"v":4175,"d":"4,175.0"},{"v":347.9166666666667,"d":"347.9"},{"v":114700,"d":"114,700"},{"v":9558.333333333334,"d":"9,558"},"2778〜4167 kWh/年未満","1389〜2778 kWh/年未満","公的統計・既存住宅混在","","R05/R06/R07",1145,{"v":483.3333333333333,"d":"483.3"},{"v":450,"d":"450.0"},{"v":419.44444444444446,"d":"419.4"},{"v":327.77777777777777,"d":"327.8"},{"v":280.55555555555554,"d":"280.6"},{"v":250,"d":"250.0"},{"v":297.22222222222223,"d":"297.2"},{"v":380.5555555555556,"d":"380.6"},{"v":366.6666666666667,"d":"366.7"},{"v":286.1111111111111,"d":"286.1"},{"v":280.55555555555554,"d":"280.6"},{"v":355.55555555555554,"d":"355.6"}]
["S1146","契約している電力会社別","旧一般電気事業者以外の電力会社","",2208,{"v":11.93,"d":"11.9"},{"v":3313.8888888888887,"d":"3,313.9"},{"v":276.1574074074074,"d":"276.2"},{"v":101100,"d":"101,100"},{"v":8425,"d":"8,425"},"2778〜4167 kWh/年未満","1389〜2778 kWh/年未満","公的統計・既存住宅混在","","R05/R06/R07",1146,{"v":308.33333333333337,"d":"308.3"},{"v":336.1111111111111,"d":"336.1"},{"v":324.99999999999994,"d":"325.0"},{"v":258.33333333333337,"d":"258.3"},{"v":222.22222222222223,"d":"222.2"},{"v":208.33333333333331,"d":"208.3"},{"v":241.66666666666666,"d":"241.7"},{"v":308.33333333333337,"d":"308.3"},{"v":333.3333333333333,"d":"333.3"},{"v":283.3333333333333,"d":"283.3"},{"v":236.11111111111111,"d":"236.1"},{"v":247.22222222222223,"d":"247.2"}]
["S1147","契約している電力会社別","不明","",2,{"$nulls":5},"非公表","非公表","非公表・推定不可","x","R05/R06/R07",1147]
["S1150","建て方別・契約している電力会社別","戸建","旧一般電気事業者",4800,{"v":18.76,"d":"18.8"},{"v":5211.111111111111,"d":"5,211.1"},{"v":434.2592592592593,"d":"434.3"},{"v":142300,"d":"142,300"},{"v":11858.333333333334,"d":"11,858"},"4167〜5556 kWh/年未満","2778〜4167 kWh/年未満","公的統計・既存住宅混在","","R05/R06/R07",1150,{"v":630.5555555555555,"d":"630.6"},{"v":577.7777777777778,"d":"577.8"},{"v":538.8888888888889,"d":"538.9"},{"v":413.88888888888886,"d":"413.9"},{"v":350,"d":"350.0"},{"v":302.7777777777778,"d":"302.8"},{"v":355.55555555555554,"d":"355.6"},{"v":452.7777777777777,"d":"452.8"},{"v":433.33333333333337,"d":"433.3"},{"v":341.6666666666667,"d":"341.7"},{"v":350,"d":"350.0"},{"v":458.3333333333333,"d":"458.3"}]
["S1151","建て方別・契約している電力会社別","戸建","旧一般電気事業者以外の電力会社",1118,{"v":14.67,"d":"14.7"},{"v":4075,"d":"4,075.0"},{"v":339.5833333333333,"d":"339.6"},{"v":125100,"d":"125,100"},{"v":10425,"d":"10,425"},"2778〜4167 kWh/年未満","2778〜4167 kWh/年未満","公的統計・既存住宅混在","","R05/R06/R07",1151,{"v":383.3333333333333,"d":"383.3"},{"v":422.22222222222223,"d":"422.2"},{"v":413.88888888888886,"d":"413.9"},{"v":330.55555555555554,"d":"330.6"},{"v":280.55555555555554,"d":"280.6"},{"v":255.55555555555554,"d":"255.6"},{"v":286.1111111111111,"d":"286.1"},{"v":369.44444444444446,"d":"369.4"},{"v":397.2222222222222,"d":"397.2"},{"v":341.6666666666667,"d":"341.7"},{"v":288.8888888888889,"d":"288.9"},{"v":305.5555555555556,"d":"305.6"}]
["S1152","建て方別・契約している電力会社別","戸建","不明",1,{"$nulls":5},"非公表","非公表","非公表・推定不可","x","R05/R06/R07",1152]
["S1154","建て方別・契約している電力会社別","集合","旧一般電気事業者",2281,{"v":9.83,"d":"9.8"},{"v":2730.5555555555557,"d":"2,730.6"},{"v":227.5462962962963,"d":"227.5"},{"v":76200,"d":"76,200"},{"v":6350,"d":"6,350"},"1389〜2778 kWh/年未満","1389〜2778 kWh/年未満","公的統計・既存住宅混在","","R05/R06/R07",1154,{"v":280.55555555555554,"d":"280.6"},{"v":266.6666666666667,"d":"266.7"},{"v":252.77777777777777,"d":"252.8"},{"v":205.55555555555554,"d":"205.6"},{"v":183.33333333333334,"d":"183.3"},{"v":172.22222222222223,"d":"172.2"},{"v":216.66666666666669,"d":"216.7"},{"v":277.77777777777777,"d":"277.8"},{"v":274.99999999999994,"d":"275.0"},{"v":208.33333333333331,"d":"208.3"},{"v":183.33333333333334,"d":"183.3"},{"v":211.11111111111111,"d":"211.1"}]
["S1155","建て方別・契約している電力会社別","集合","旧一般電気事業者以外の電力会社",1090,{"v":9.78,"d":"9.8"},{"v":2716.6666666666665,"d":"2,716.7"},{"v":226.38888888888889,"d":"226.4"},{"v":82200,"d":"82,200"},{"v":6850,"d":"6,850"},"1389〜2778 kWh/年未満","1389〜2778 kWh/年未満","公的統計・既存住宅混在","","R05/R06/R07",1155,{"v":250,"d":"250.0"},{"v":266.6666666666667,"d":"266.7"},{"v":258.33333333333337,"d":"258.3"},{"v":202.77777777777777,"d":"202.8"},{"v":180.55555555555554,"d":"180.6"},{"v":175,"d":"175.0"},{"v":205.55555555555554,"d":"205.6"},{"v":263.8888888888889,"d":"263.9"},{"v":283.3333333333333,"d":"283.3"},{"v":238.88888888888889,"d":"238.9"},{"v":194.44444444444443,"d":"194.4"},{"v":202.77777777777777,"d":"202.8"}]
["S1156","建て方別・契約している電力会社別","集合","不明",1,{"$nulls":5},"非公表","非公表","非公表・推定不可","x","R05/R06/R07",1156]
["S1159","世帯類型別・契約している電力会社別","単身","旧一般電気事業者",1403,{"v":8.85,"d":"8.9"},{"v":2458.333333333333,"d":"2,458.3"},{"v":204.8611111111111,"d":"204.9"},{"v":68600,"d":"68,600"},{"v":5716.666666666667,"d":"5,717"},"1389〜2778 kWh/年未満","1389〜2778 kWh/年未満","公的統計・既存住宅混在","","R05/R06/R07",1159,{"v":266.6666666666667,"d":"266.7"},{"v":250,"d":"250.0"},{"v":233.33333333333331,"d":"233.3"},{"v":188.88888888888889,"d":"188.9"},{"v":166.66666666666666,"d":"166.7"},{"v":152.7777777777778,"d":"152.8"},{"v":186.11111111111111,"d":"186.1"},{"v":236.11111111111111,"d":"236.1"},{"v":230.55555555555554,"d":"230.6"},{"v":180.55555555555554,"d":"180.6"},{"v":166.66666666666666,"d":"166.7"},{"v":199.99999999999997,"d":"200.0"}]
["S1160","世帯類型別・契約している電力会社別","単身","旧一般電気事業者以外の電力会社",432,{"v":8.27,"d":"8.3"},{"v":2297.222222222222,"d":"2,297.2"},{"v":191.4351851851852,"d":"191.4"},{"v":70500,"d":"70,500"},{"v":5875,"d":"5,875"},"1389〜2778 kWh/年未満","1389〜2778 kWh/年未満","公的統計・既存住宅混在","","R05/R06/R07",1160,{"v":213.88888888888889,"d":"213.9"},{"v":230.55555555555554,"d":"230.6"},{"v":222.22222222222223,"d":"222.2"},{"v":177.77777777777777,"d":"177.8"},{"v":155.55555555555557,"d":"155.6"},{"v":147.22222222222223,"d":"147.2"},{"v":169.44444444444443,"d":"169.4"},{"v":216.66666666666669,"d":"216.7"},{"v":230.55555555555554,"d":"230.6"},{"v":197.22222222222223,"d":"197.2"},{"v":163.88888888888889,"d":"163.9"},{"v":172.22222222222223,"d":"172.2"}]
["S1161","世帯類型別・契約している電力会社別","単身","不明",1,{"$nulls":5},"非公表","非公表","非公表・推定不可","x","R05/R06/R07",1161]
["S1163","世帯類型別・契約している電力会社別","夫婦","旧一般電気事業者",2268,15.4,{"v":4277.777777777777,"d":"4,277.8"},{"v":356.48148148148147,"d":"356.5"},{"v":117500,"d":"117,500"},{"v":9791.666666666666,"d":"9,792"},"2778〜4167 kWh/年未満","2778〜4167 kWh/年未満","公的統計・既存住宅混在","","R05/R06/R07",1163,{"v":505.55555555555554,"d":"505.6"},{"v":461.1111111111111,"d":"461.1"},{"v":433.33333333333337,"d":"433.3"},{"v":341.6666666666667,"d":"341.7"},{"v":291.6666666666667,"d":"291.7"},{"v":252.77777777777777,"d":"252.8"},{"v":297.22222222222223,"d":"297.2"},{"v":380.5555555555556,"d":"380.6"},{"v":369.44444444444446,"d":"369.4"},{"v":288.8888888888889,"d":"288.9"},{"v":286.1111111111111,"d":"286.1"},{"v":366.6666666666667,"d":"366.7"}]
["S1164","世帯類型別・契約している電力会社別","夫婦","旧一般電気事業者以外の電力会社",768,{"v":12.42,"d":"12.4"},{"v":3449.9999999999995,"d":"3,450.0"},{"v":287.49999999999994,"d":"287.5"},{"v":103900,"d":"103,900"},{"v":8658.333333333334,"d":"8,658"},"2778〜4167 kWh/年未満","2778〜4167 kWh/年未満","公的統計・既存住宅混在","","R05/R06/R07",1164,{"v":322.2222222222222,"d":"322.2"},{"v":355.55555555555554,"d":"355.6"},{"v":347.22222222222223,"d":"347.2"},{"v":274.99999999999994,"d":"275.0"},{"v":238.88888888888889,"d":"238.9"},{"v":216.66666666666669,"d":"216.7"},{"v":241.66666666666666,"d":"241.7"},{"v":311.11111111111114,"d":"311.1"},{"v":341.6666666666667,"d":"341.7"},{"v":294.44444444444446,"d":"294.4"},{"v":244.44444444444443,"d":"244.4"},{"v":258.33333333333337,"d":"258.3"}]
["S1165","世帯類型別・契約している電力会社別","夫婦","不明",0,{"$nulls":5},"非公表","非公表","非公表・推定不可","-","R05/R06/R07",1165]
["S1167","世帯類型別・契約している電力会社別","夫婦と子","旧一般電気事業者",2054,20.8,{"v":5777.777777777777,"d":"5,777.8"},{"v":481.48148148148147,"d":"481.5"},{"v":156600,"d":"156,600"},{"v":13050,"d":"13,050"},"4167〜5556 kWh/年未満","4167〜5556 kWh/年未満","公的統計・既存住宅混在","","R05/R06/R07",1167,{"v":680.5555555555555,"d":"680.6"},{"v":638.8888888888888,"d":"638.9"},{"v":594.4444444444445,"d":"594.4"},{"v":450,"d":"450.0"},{"v":380.5555555555556,"d":"380.6"},{"v":338.88888888888886,"d":"338.9"},{"v":411.1111111111111,"d":"411.1"},{"v":516.6666666666667,"d":"516.7"},{"v":494.44444444444446,"d":"494.4"},{"v":388.88888888888886,"d":"388.9"},{"v":386.1111111111111,"d":"386.1"},{"v":497.22222222222223,"d":"497.2"}]
["S1168","世帯類型別・契約している電力会社別","夫婦と子","旧一般電気事業者以外の電力会社",659,{"v":15.57,"d":"15.6"},{"v":4325,"d":"4,325.0"},{"v":360.4166666666667,"d":"360.4"},{"v":131700,"d":"131,700"},{"v":10975,"d":"10,975"},"2778〜4167 kWh/年未満","2778〜4167 kWh/年未満","公的統計・既存住宅混在","","R05/R06/R07",1168,{"v":399.99999999999994,"d":"400.0"},{"v":433.33333333333337,"d":"433.3"},{"v":419.44444444444446,"d":"419.4"},{"v":333.3333333333333,"d":"333.3"},{"v":283.3333333333333,"d":"283.3"},{"v":272.2222222222222,"d":"272.2"},{"v":324.99999999999994,"d":"325.0"},{"v":416.66666666666663,"d":"416.7"},{"v":444.44444444444446,"d":"444.4"},{"v":369.44444444444446,"d":"369.4"},{"v":305.5555555555556,"d":"305.6"},{"v":322.2222222222222,"d":"322.2"}]
["S1169","世帯類型別・契約している電力会社別","夫婦と子","不明",1,{"$nulls":5},"非公表","非公表","非公表・推定不可","x","R05/R06/R07",1169]
["S1171","世帯類型別・契約している電力会社別","三世代","旧一般電気事業者",409,{"v":28.75,"d":"28.8"},{"v":7986.11111111111,"d":"7,986.1"},{"v":665.5092592592592,"d":"665.5"},{"v":219500,"d":"219,500"},{"v":18291.666666666668,"d":"18,292"},"5556〜6944 kWh/年未満","5556〜6944 kWh/年未満","公的統計・既存住宅混在","","R05/R06/R07",1171,{"v":950,"d":"950.0"},{"v":877.7777777777777,"d":"877.8"},{"v":811.1111111111111,"d":"811.1"},{"v":633.3333333333333,"d":"633.3"},{"v":538.8888888888889,"d":"538.9"},{"v":472.22222222222223,"d":"472.2"},{"v":549.9999999999999,"d":"550.0"},{"v":705.5555555555557,"d":"705.6"},{"v":675,"d":"675.0"},{"v":527.7777777777778,"d":"527.8"},{"v":541.6666666666666,"d":"541.7"},{"v":702.7777777777777,"d":"702.8"}]
["S1172","世帯類型別・契約している電力会社別","三世代","旧一般電気事業者以外の電力会社",79,{"v":21.08,"d":"21.1"},{"v":5855.555555555555,"d":"5,855.6"},{"v":487.9629629629629,"d":"488.0"},{"v":186100,"d":"186,100"},{"v":15508.333333333334,"d":"15,508"},"4167〜5556 kWh/年未満","4167〜5556 kWh/年未満","公的統計・既存住宅混在","","R05/R06/R07",1172,{"v":533.3333333333334,"d":"533.3"},{"v":619.4444444444445,"d":"619.4"},{"v":605.5555555555557,"d":"605.6"},{"v":477.77777777777777,"d":"477.8"},{"v":386.1111111111111,"d":"386.1"},{"v":352.7777777777778,"d":"352.8"},{"v":402.7777777777777,"d":"402.8"},{"v":516.6666666666667,"d":"516.7"},{"v":583.3333333333334,"d":"583.3"},{"v":508.3333333333333,"d":"508.3"},{"v":433.33333333333337,"d":"433.3"},{"v":436.11111111111114,"d":"436.1"}]
["S1173","世帯類型別・契約している電力会社別","三世代","不明",0,{"$nulls":5},"非公表","非公表","非公表・推定不可","-","R05/R06/R07",1173]
["S1175","世帯類型別・契約している電力会社別","その他","旧一般電気事業者",942,{"v":16.81,"d":"16.8"},{"v":4669.444444444444,"d":"4,669.4"},{"v":389.1203703703704,"d":"389.1"},{"v":129000,"d":"129,000"},{"v":10750,"d":"10,750"},"2778〜4167 kWh/年未満","2778〜4167 kWh/年未満","公的統計・既存住宅混在","","R05/R06/R07",1175,{"v":544.4444444444443,"d":"544.4"},{"v":502.77777777777777,"d":"502.8"},{"v":472.22222222222223,"d":"472.2"},{"v":361.1111111111111,"d":"361.1"},{"v":313.8888888888888,"d":"313.9"},{"v":272.2222222222222,"d":"272.2"},{"v":327.77777777777777,"d":"327.8"},{"v":427.77777777777777,"d":"427.8"},{"v":411.1111111111111,"d":"411.1"},{"v":322.2222222222222,"d":"322.2"},{"v":311.11111111111114,"d":"311.1"},{"v":399.99999999999994,"d":"400.0"}]
["S1176","世帯類型別・契約している電力会社別","その他","旧一般電気事業者以外の電力会社",270,{"v":13.92,"d":"13.9"},{"v":3866.6666666666665,"d":"3,866.7"},{"v":322.22222222222223,"d":"322.2"},{"v":118300,"d":"118,300"},{"v":9858.333333333334,"d":"9,858"},"2778〜4167 kWh/年未満","2778〜4167 kWh/年未満","公的統計・既存住宅混在","","R05/R06/R07",1176,{"v":361.1111111111111,"d":"361.1"},{"v":397.2222222222222,"d":"397.2"},{"v":380.5555555555556,"d":"380.6"},{"v":308.33333333333337,"d":"308.3"},{"v":258.33333333333337,"d":"258.3"},{"v":238.88888888888889,"d":"238.9"},{"v":274.99999999999994,"d":"275.0"},{"v":361.1111111111111,"d":"361.1"},{"v":386.1111111111111,"d":"386.1"},{"v":330.55555555555554,"d":"330.6"},{"v":277.77777777777777,"d":"277.8"},{"v":291.6666666666667,"d":"291.7"}]
["S1177","世帯類型別・契約している電力会社別","その他","不明",0,{"$nulls":5},"非公表","非公表","非公表・推定不可","-","R05/R06/R07",1177]
["S1178","世帯類型別・契約している電力会社別","不明","",5,{"$nulls":5},"2778〜4167 kWh/年未満","2778〜4167 kWh/年未満","非公表・推定不可","Q","R05/R06/R07",1178]
["S1180","CO2排出量ゼロの契約プランの選択状況","選択している","",357,{"v":14.77,"d":"14.8"},{"v":4102.777777777778,"d":"4,102.8"},{"v":341.8981481481482,"d":"341.9"},{"v":116800,"d":"116,800"},{"v":9733.333333333334,"d":"9,733"},"2778〜4167 kWh/年未満","2778〜4167 kWh/年未満","公的統計・既存住宅混在","","R05/R06/R07",1180,{"v":469.44444444444446,"d":"469.4"},{"v":458.3333333333333,"d":"458.3"},{"v":436.11111111111114,"d":"436.1"},{"v":324.99999999999994,"d":"325.0"},{"v":272.2222222222222,"d":"272.2"},{"v":241.66666666666666,"d":"241.7"},{"v":280.55555555555554,"d":"280.6"},{"v":350,"d":"350.0"},{"v":350,"d":"350.0"},{"v":288.8888888888889,"d":"288.9"},{"v":283.3333333333333,"d":"283.3"},{"v":344.44444444444446,"d":"344.4"}]
["S1181","CO2排出量ゼロの契約プランの選択状況","選択していない","",7557,{"v":13.97,"d":"14.0"},{"v":3880.5555555555557,"d":"3,880.6"},{"v":323.3796296296296,"d":"323.4"},{"v":109700,"d":"109,700"},{"v":9141.666666666666,"d":"9,142"},"2778〜4167 kWh/年未満","1389〜2778 kWh/年未満","公的統計・既存住宅混在","","R05/R06/R07",1181,{"v":425,"d":"425.0"},{"v":411.1111111111111,"d":"411.1"},{"v":386.1111111111111,"d":"386.1"},{"v":302.7777777777778,"d":"302.8"},{"v":261.1111111111111,"d":"261.1"},{"v":236.11111111111111,"d":"236.1"},{"v":277.77777777777777,"d":"277.8"},{"v":355.55555555555554,"d":"355.6"},{"v":355.55555555555554,"d":"355.6"},{"v":283.3333333333333,"d":"283.3"},{"v":263.8888888888889,"d":"263.9"},{"v":319.4444444444444,"d":"319.4"}]
["S1182","CO2排出量ゼロの契約プランの選択状況","不明","",1377,{"v":14.52,"d":"14.5"},{"v":4033.333333333333,"d":"4,033.3"},{"v":336.1111111111111,"d":"336.1"},{"v":113600,"d":"113,600"},{"v":9466.666666666666,"d":"9,467"},"2778〜4167 kWh/年未満","1389〜2778 kWh/年未満","公的統計・既存住宅混在","","R05/R06/R07",1182,{"v":447.22222222222223,"d":"447.2"},{"v":425,"d":"425.0"},{"v":399.99999999999994,"d":"400.0"},{"v":313.8888888888888,"d":"313.9"},{"v":269.44444444444446,"d":"269.4"},{"v":244.44444444444443,"d":"244.4"},{"v":288.8888888888889,"d":"288.9"},{"v":369.44444444444446,"d":"369.4"},{"v":363.88888888888886,"d":"363.9"},{"v":294.44444444444446,"d":"294.4"},{"v":277.77777777777777,"d":"277.8"},{"v":336.1111111111111,"d":"336.1"}]
["S1185","建て方別・CO2排出量ゼロの契約プランの選択状況","戸建","選択している",244,{"v":17.79,"d":"17.8"},{"v":4941.666666666666,"d":"4,941.7"},{"v":411.8055555555555,"d":"411.8"},{"v":135900,"d":"135,900"},{"v":11325,"d":"11,325"},"2778〜4167 kWh/年未満","2778〜4167 kWh/年未満","公的統計・既存住宅混在","","R05/R06/R07",1185,{"v":597.2222222222222,"d":"597.2"},{"v":575,"d":"575.0"},{"v":536.1111111111111,"d":"536.1"},{"v":399.99999999999994,"d":"400.0"},{"v":324.99999999999994,"d":"325.0"},{"v":283.3333333333333,"d":"283.3"},{"v":327.77777777777777,"d":"327.8"},{"v":408.3333333333333,"d":"408.3"},{"v":399.99999999999994,"d":"400.0"},{"v":327.77777777777777,"d":"327.8"},{"v":330.55555555555554,"d":"330.6"},{"v":427.77777777777777,"d":"427.8"}]
["S1186","建て方別・CO2排出量ゼロの契約プランの選択状況","戸建","選択していない",4836,{"v":17.69,"d":"17.7"},{"v":4913.888888888889,"d":"4,913.9"},{"v":409.4907407407407,"d":"409.5"},{"v":137900,"d":"137,900"},{"v":11491.666666666666,"d":"11,492"},"4167〜5556 kWh/年未満","2778〜4167 kWh/年未満","公的統計・既存住宅混在","","R05/R06/R07",1186,{"v":566.6666666666666,"d":"566.7"},{"v":538.8888888888889,"d":"538.9"},{"v":505.55555555555554,"d":"505.6"},{"v":391.66666666666663,"d":"391.7"},{"v":333.3333333333333,"d":"333.3"},{"v":291.6666666666667,"d":"291.7"},{"v":338.88888888888886,"d":"338.9"},{"v":433.33333333333337,"d":"433.3"},{"v":425,"d":"425.0"},{"v":341.6666666666667,"d":"341.7"},{"v":333.3333333333333,"d":"333.3"},{"v":416.66666666666663,"d":"416.7"}]
["S1187","建て方別・CO2排出量ゼロの契約プランの選択状況","戸建","不明",839,{"v":17.97,"d":"18.0"},{"v":4991.666666666666,"d":"4,991.7"},{"v":415.9722222222222,"d":"416.0"},{"v":139400,"d":"139,400"},{"v":11616.666666666666,"d":"11,617"},"4167〜5556 kWh/年未満","2778〜4167 kWh/年未満","公的統計・既存住宅混在","","R05/R06/R07",1187,{"v":577.7777777777778,"d":"577.8"},{"v":538.8888888888889,"d":"538.9"},{"v":505.55555555555554,"d":"505.6"},{"v":399.99999999999994,"d":"400.0"},{"v":338.88888888888886,"d":"338.9"},{"v":300,"d":"300.0"},{"v":344.44444444444446,"d":"344.4"},{"v":433.33333333333337,"d":"433.3"},{"v":427.77777777777777,"d":"427.8"},{"v":352.7777777777778,"d":"352.8"},{"v":344.44444444444446,"d":"344.4"},{"v":427.77777777777777,"d":"427.8"}]
["S1189","建て方別・CO2排出量ゼロの契約プランの選択状況","集合","選択している",113,{"v":10.27,"d":"10.3"},{"v":2852.7777777777774,"d":"2,852.8"},{"v":237.73148148148144,"d":"237.7"},{"v":88300,"d":"88,300"},{"v":7358.333333333333,"d":"7,358"},"1389〜2778 kWh/年未満","1389〜2778 kWh/年未満","公的統計・既存住宅混在","","R05/R06/R07",1189,{"v":277.77777777777777,"d":"277.8"},{"v":288.8888888888889,"d":"288.9"},{"v":288.8888888888889,"d":"288.9"},{"v":216.66666666666669,"d":"216.7"},{"v":194.44444444444443,"d":"194.4"},{"v":175,"d":"175.0"},{"v":208.33333333333331,"d":"208.3"},{"v":261.1111111111111,"d":"261.1"},{"v":274.99999999999994,"d":"275.0"},{"v":233.33333333333331,"d":"233.3"},{"v":208.33333333333331,"d":"208.3"},{"v":222.22222222222223,"d":"222.2"}]
["S1190","建て方別・CO2排出量ゼロの契約プランの選択状況","集合","選択していない",2721,{"v":9.71,"d":"9.7"},{"v":2697.2222222222226,"d":"2,697.2"},{"v":224.76851851851856,"d":"224.8"},{"v":77400,"d":"77,400"},{"v":6450,"d":"6,450"},"1389〜2778 kWh/年未満","1389〜2778 kWh/年未満","公的統計・既存住宅混在","","R05/R06/R07",1190,{"v":263.8888888888889,"d":"263.9"},{"v":263.8888888888889,"d":"263.9"},{"v":250,"d":"250.0"},{"v":202.77777777777777,"d":"202.8"},{"v":180.55555555555554,"d":"180.6"},{"v":172.22222222222223,"d":"172.2"},{"v":211.11111111111111,"d":"211.1"},{"v":269.44444444444446,"d":"269.4"},{"v":277.77777777777777,"d":"277.8"},{"v":219.44444444444443,"d":"219.4"},{"v":183.33333333333334,"d":"183.3"},{"v":205.55555555555554,"d":"205.6"}]
["S1191","建て方別・CO2排出量ゼロの契約プランの選択状況","集合","不明",538,{"v":10.29,"d":"10.3"},{"v":2858.333333333333,"d":"2,858.3"},{"v":238.19444444444443,"d":"238.2"},{"v":81900,"d":"81,900"},{"v":6825,"d":"6,825"},"1389〜2778 kWh/年未満","1389〜2778 kWh/年未満","公的統計・既存住宅混在","","R05/R06/R07",1191,{"v":286.1111111111111,"d":"286.1"},{"v":286.1111111111111,"d":"286.1"},{"v":269.44444444444446,"d":"269.4"},{"v":211.11111111111111,"d":"211.1"},{"v":186.11111111111111,"d":"186.1"},{"v":177.77777777777777,"d":"177.8"},{"v":222.22222222222223,"d":"222.2"},{"v":288.8888888888889,"d":"288.9"},{"v":286.1111111111111,"d":"286.1"},{"v":222.22222222222223,"d":"222.2"},{"v":197.22222222222223,"d":"197.2"},{"v":222.22222222222223,"d":"222.2"}]
["S1194","世帯類型別・CO2排出量ゼロの契約プランの選択状況","単身","選択している",56,{"v":8.71,"d":"8.7"},{"v":2419.444444444445,"d":"2,419.4"},{"v":201.6203703703704,"d":"201.6"},{"v":73100,"d":"73,100"},{"v":6091.666666666667,"d":"6,092"},"1389〜2778 kWh/年未満","1389〜2778 kWh/年未満","公的統計・既存住宅混在","","R05/R06/R07",1194,{"v":247.22222222222223,"d":"247.2"},{"v":261.1111111111111,"d":"261.1"},{"v":261.1111111111111,"d":"261.1"},{"v":194.44444444444443,"d":"194.4"},{"v":166.66666666666666,"d":"166.7"},{"v":144.44444444444446,"d":"144.4"},{"v":175,"d":"175.0"},{"v":216.66666666666669,"d":"216.7"},{"v":216.66666666666669,"d":"216.7"},{"v":183.33333333333334,"d":"183.3"},{"v":169.44444444444443,"d":"169.4"},{"v":188.88888888888889,"d":"188.9"}]
["S1195","世帯類型別・CO2排出量ゼロの契約プランの選択状況","単身","選択していない",1527,{"v":8.62,"d":"8.6"},{"v":2394.4444444444443,"d":"2,394.4"},{"v":199.53703703703704,"d":"199.5"},{"v":68700,"d":"68,700"},{"v":5725,"d":"5,725"},"1389〜2778 kWh/年未満","1389〜2778 kWh/年未満","公的統計・既存住宅混在","","R05/R06/R07",1195,{"v":250,"d":"250.0"},{"v":241.66666666666666,"d":"241.7"},{"v":225,"d":"225.0"},{"v":183.33333333333334,"d":"183.3"},{"v":163.88888888888889,"d":"163.9"},{"v":152.7777777777778,"d":"152.8"},{"v":180.55555555555554,"d":"180.6"},{"v":227.77777777777774,"d":"227.8"},{"v":230.55555555555554,"d":"230.6"},{"v":186.11111111111111,"d":"186.1"},{"v":166.66666666666666,"d":"166.7"},{"v":188.88888888888889,"d":"188.9"}]
["S1196","世帯類型別・CO2排出量ゼロの契約プランの選択状況","単身","不明",253,{"v":8.95,"d":"9.0"},{"v":2486.111111111111,"d":"2,486.1"},{"v":207.1759259259259,"d":"207.2"},{"v":71200,"d":"71,200"},{"v":5933.333333333333,"d":"5,933"},"1389〜2778 kWh/年未満","1389〜2778 kWh/年未満","公的統計・既存住宅混在","","R05/R06/R07",1196,{"v":266.6666666666667,"d":"266.7"},{"v":258.33333333333337,"d":"258.3"},{"v":238.88888888888889,"d":"238.9"},{"v":188.88888888888889,"d":"188.9"},{"v":166.66666666666666,"d":"166.7"},{"v":155.55555555555557,"d":"155.6"},{"v":186.11111111111111,"d":"186.1"},{"v":236.11111111111111,"d":"236.1"},{"v":233.33333333333331,"d":"233.3"},{"v":186.11111111111111,"d":"186.1"},{"v":175,"d":"175.0"},{"v":197.22222222222223,"d":"197.2"}]
["S1198","世帯類型別・CO2排出量ゼロの契約プランの選択状況","夫婦","選択している",109,{"v":14.09,"d":"14.1"},{"v":3913.8888888888887,"d":"3,913.9"},{"v":326.1574074074074,"d":"326.2"},{"v":112200,"d":"112,200"},{"v":9350,"d":"9,350"},"2778〜4167 kWh/年未満","2778〜4167 kWh/年未満","公的統計・既存住宅混在","","R05/R06/R07",1198,{"v":450,"d":"450.0"},{"v":425,"d":"425.0"},{"v":405.55555555555554,"d":"405.6"},{"v":327.77777777777777,"d":"327.8"},{"v":277.77777777777777,"d":"277.8"},{"v":233.33333333333331,"d":"233.3"},{"v":255.55555555555554,"d":"255.6"},{"v":313.8888888888888,"d":"313.9"},{"v":322.2222222222222,"d":"322.2"},{"v":288.8888888888889,"d":"288.9"},{"v":283.3333333333333,"d":"283.3"},{"v":330.55555555555554,"d":"330.6"}]
["S1199","世帯類型別・CO2排出量ゼロの契約プランの選択状況","夫婦","選択していない",2494,{"v":14.44,"d":"14.4"},{"v":4011.111111111111,"d":"4,011.1"},{"v":334.25925925925924,"d":"334.3"},{"v":113000,"d":"113,000"},{"v":9416.666666666666,"d":"9,417"},"2778〜4167 kWh/年未満","2778〜4167 kWh/年未満","公的統計・既存住宅混在","","R05/R06/R07",1199,{"v":444.44444444444446,"d":"444.4"},{"v":427.77777777777777,"d":"427.8"},{"v":408.3333333333333,"d":"408.3"},{"v":319.4444444444444,"d":"319.4"},{"v":274.99999999999994,"d":"275.0"},{"v":241.66666666666666,"d":"241.7"},{"v":280.55555555555554,"d":"280.6"},{"v":361.1111111111111,"d":"361.1"},{"v":361.1111111111111,"d":"361.1"},{"v":291.6666666666667,"d":"291.7"},{"v":272.2222222222222,"d":"272.2"},{"v":330.55555555555554,"d":"330.6"}]
["S1200","世帯類型別・CO2排出量ゼロの契約プランの選択状況","夫婦","不明",433,{"v":14.56,"d":"14.6"},{"v":4044.4444444444443,"d":"4,044.4"},{"v":337.037037037037,"d":"337.0"},{"v":114500,"d":"114,500"},{"v":9541.666666666666,"d":"9,542"},"2778〜4167 kWh/年未満","2778〜4167 kWh/年未満","公的統計・既存住宅混在","","R05/R06/R07",1200,{"v":450,"d":"450.0"},{"v":430.5555555555556,"d":"430.6"},{"v":402.7777777777777,"d":"402.8"},{"v":322.2222222222222,"d":"322.2"},{"v":274.99999999999994,"d":"275.0"},{"v":241.66666666666666,"d":"241.7"},{"v":283.3333333333333,"d":"283.3"},{"v":366.6666666666667,"d":"366.7"},{"v":363.88888888888886,"d":"363.9"},{"v":294.44444444444446,"d":"294.4"},{"v":277.77777777777777,"d":"277.8"},{"v":336.1111111111111,"d":"336.1"}]
["S1202","世帯類型別・CO2排出量ゼロの契約プランの選択状況","夫婦と子","選択している",115,{"v":20.05,"d":"20.1"},{"v":5569.444444444444,"d":"5,569.4"},{"v":464.1203703703704,"d":"464.1"},{"v":151500,"d":"151,500"},{"v":12625,"d":"12,625"},"4167〜5556 kWh/年未満","2778〜4167 kWh/年未満","公的統計・既存住宅混在","","R05/R06/R07",1202,{"v":677.7777777777777,"d":"677.8"},{"v":647.2222222222223,"d":"647.2"},{"v":608.3333333333333,"d":"608.3"},{"v":436.11111111111114,"d":"436.1"},{"v":352.7777777777778,"d":"352.8"},{"v":313.8888888888888,"d":"313.9"},{"v":375,"d":"375.0"},{"v":458.3333333333333,"d":"458.3"},{"v":455.5555555555555,"d":"455.6"},{"v":369.44444444444446,"d":"369.4"},{"v":369.44444444444446,"d":"369.4"},{"v":502.77777777777777,"d":"502.8"}]
["S1203","世帯類型別・CO2排出量ゼロの契約プランの選択状況","夫婦と子","選択していない",2159,{"v":19.17,"d":"19.2"},{"v":5325,"d":"5,325.0"},{"v":443.75,"d":"443.8"},{"v":149200,"d":"149,200"},{"v":12433.333333333334,"d":"12,433"},"4167〜5556 kWh/年未満","2778〜4167 kWh/年未満","公的統計・既存住宅混在","","R05/R06/R07",1203,{"v":588.8888888888889,"d":"588.9"},{"v":572.2222222222222,"d":"572.2"},{"v":536.1111111111111,"d":"536.1"},{"v":413.88888888888886,"d":"413.9"},{"v":350,"d":"350.0"},{"v":319.4444444444444,"d":"319.4"},{"v":386.1111111111111,"d":"386.1"},{"v":491.66666666666663,"d":"491.7"},{"v":483.3333333333333,"d":"483.3"},{"v":383.3333333333333,"d":"383.3"},{"v":358.3333333333333,"d":"358.3"},{"v":438.88888888888886,"d":"438.9"}]
["S1204","世帯類型別・CO2排出量ゼロの契約プランの選択状況","夫婦と子","不明",440,{"v":18.99,"d":"19.0"},{"v":5274.999999999999,"d":"5,275.0"},{"v":439.58333333333326,"d":"439.6"},{"v":146300,"d":"146,300"},{"v":12191.666666666666,"d":"12,192"},"4167〜5556 kWh/年未満","2778〜4167 kWh/年未満","公的統計・既存住宅混在","","R05/R06/R07",1204,{"v":594.4444444444445,"d":"594.4"},{"v":569.4444444444445,"d":"569.4"},{"v":536.1111111111111,"d":"536.1"},{"v":411.1111111111111,"d":"411.1"},{"v":350,"d":"350.0"},{"v":319.4444444444444,"d":"319.4"},{"v":380.5555555555556,"d":"380.6"},{"v":469.44444444444446,"d":"469.4"},{"v":458.3333333333333,"d":"458.3"},{"v":377.77777777777777,"d":"377.8"},{"v":363.88888888888886,"d":"363.9"},{"v":447.22222222222223,"d":"447.2"}]
["S1206","世帯類型別・CO2排出量ゼロの契約プランの選択状況","三世代","選択している",28,{"v":27.11,"d":"27.1"},{"v":7530.555555555555,"d":"7,530.6"},{"v":627.5462962962962,"d":"627.5"},{"v":209899.99999999997,"d":"209,900"},{"v":17491.666666666664,"d":"17,492"},"5556〜6944 kWh/年未満","4167〜5556 kWh/年未満","標本30未満・参考限定","","R05/R06/R07",1206,{"v":872.2222222222223,"d":"872.2"},{"v":841.6666666666665,"d":"841.7"},{"v":741.6666666666666,"d":"741.7"},{"v":566.6666666666666,"d":"566.7"},{"v":508.3333333333333,"d":"508.3"},{"v":469.44444444444446,"d":"469.4"},{"v":538.8888888888889,"d":"538.9"},{"v":691.6666666666667,"d":"691.7"},{"v":666.6666666666666,"d":"666.7"},{"v":505.55555555555554,"d":"505.6"},{"v":522.2222222222222,"d":"522.2"},{"v":605.5555555555557,"d":"605.6"}]
["S1207","世帯類型別・CO2排出量ゼロの契約プランの選択状況","三世代","選択していない",395,{"v":27.49,"d":"27.5"},{"v":7636.11111111111,"d":"7,636.1"},{"v":636.3425925925925,"d":"636.3"},{"v":215200,"d":"215,200"},{"v":17933.333333333332,"d":"17,933"},"5556〜6944 kWh/年未満","5556〜6944 kWh/年未満","公的統計・既存住宅混在","","R05/R06/R07",1207,{"v":877.7777777777777,"d":"877.8"},{"v":838.8888888888889,"d":"838.9"},{"v":788.8888888888889,"d":"788.9"},{"v":613.8888888888888,"d":"613.9"},{"v":511.1111111111111,"d":"511.1"},{"v":450,"d":"450.0"},{"v":519.4444444444445,"d":"519.4"},{"v":663.8888888888889,"d":"663.9"},{"v":652.7777777777778,"d":"652.8"},{"v":527.7777777777778,"d":"527.8"},{"v":527.7777777777778,"d":"527.8"},{"v":663.8888888888889,"d":"663.9"}]
["S1208","世帯類型別・CO2排出量ゼロの契約プランの選択状況","三世代","不明",65,{"v":25.49,"d":"25.5"},{"v":7080.555555555555,"d":"7,080.6"},{"v":590.0462962962962,"d":"590.0"},{"v":200400,"d":"200,400"},{"v":16700,"d":"16,700"},"5556〜6944 kWh/年未満","4167〜5556 kWh/年未満","公的統計・既存住宅混在","","R05/R06/R07",1208,{"v":783.3333333333333,"d":"783.3"},{"v":730.5555555555555,"d":"730.6"},{"v":672.2222222222222,"d":"672.2"},{"v":563.8888888888888,"d":"563.9"},{"v":477.77777777777777,"d":"477.8"},{"v":433.33333333333337,"d":"433.3"},{"v":511.1111111111111,"d":"511.1"},{"v":663.8888888888889,"d":"663.9"},{"v":663.8888888888889,"d":"663.9"},{"v":516.6666666666667,"d":"516.7"},{"v":477.77777777777777,"d":"477.8"},{"v":586.111111111111,"d":"586.1"}]
["S1210","世帯類型別・CO2排出量ゼロの契約プランの選択状況","その他","選択している",49,{"v":16.01,"d":"16.0"},{"v":4447.222222222223,"d":"4,447.2"},{"v":370.6018518518519,"d":"370.6"},{"v":130200,"d":"130,200"},{"v":10850,"d":"10,850"},"4167〜5556 kWh/年未満","4167〜5556 kWh/年未満","公的統計・既存住宅混在","","R05/R06/R07",1210,{"v":502.77777777777777,"d":"502.8"},{"v":502.77777777777777,"d":"502.8"},{"v":486.1111111111111,"d":"486.1"},{"v":344.44444444444446,"d":"344.4"},{"v":280.55555555555554,"d":"280.6"},{"v":258.33333333333337,"d":"258.3"},{"v":300,"d":"300.0"},{"v":394.44444444444446,"d":"394.4"},{"v":402.7777777777777,"d":"402.8"},{"v":324.99999999999994,"d":"325.0"},{"v":300,"d":"300.0"},{"v":352.7777777777778,"d":"352.8"}]
["S1211","世帯類型別・CO2排出量ゼロの契約プランの選択状況","その他","選択していない",978,{"v":15.86,"d":"15.9"},{"v":4405.555555555555,"d":"4,405.6"},{"v":367.12962962962956,"d":"367.1"},{"v":124700,"d":"124,700"},{"v":10391.666666666666,"d":"10,392"},"2778〜4167 kWh/年未満","2778〜4167 kWh/年未満","公的統計・既存住宅混在","","R05/R06/R07",1211,{"v":488.88888888888886,"d":"488.9"},{"v":469.44444444444446,"d":"469.4"},{"v":441.66666666666663,"d":"441.7"},{"v":344.44444444444446,"d":"344.4"},{"v":294.44444444444446,"d":"294.4"},{"v":258.33333333333337,"d":"258.3"},{"v":311.11111111111114,"d":"311.1"},{"v":408.3333333333333,"d":"408.3"},{"v":402.7777777777777,"d":"402.8"},{"v":319.4444444444444,"d":"319.4"},{"v":297.22222222222223,"d":"297.2"},{"v":366.6666666666667,"d":"366.7"}]
["S1212","世帯類型別・CO2排出量ゼロの契約プランの選択状況","その他","不明",185,{"v":16.93,"d":"16.9"},{"v":4702.777777777777,"d":"4,702.8"},{"v":391.8981481481481,"d":"391.9"},{"v":132200,"d":"132,200"},{"v":11016.666666666666,"d":"11,017"},"2778〜4167 kWh/年未満","2778〜4167 kWh/年未満","公的統計・既存住宅混在","","R05/R06/R07",1212,{"v":522.2222222222222,"d":"522.2"},{"v":488.88888888888886,"d":"488.9"},{"v":461.1111111111111,"d":"461.1"},{"v":361.1111111111111,"d":"361.1"},{"v":316.66666666666663,"d":"316.7"},{"v":286.1111111111111,"d":"286.1"},{"v":327.77777777777777,"d":"327.8"},{"v":427.77777777777777,"d":"427.8"},{"v":425,"d":"425.0"},{"v":347.22222222222223,"d":"347.2"},{"v":333.3333333333333,"d":"333.3"},{"v":402.7777777777777,"d":"402.8"}]
["S1213","世帯類型別・CO2排出量ゼロの契約プランの選択状況","不明","",5,{"$nulls":5},"2778〜4167 kWh/年未満","2778〜4167 kWh/年未満","非公表・推定不可","Q","R05/R06/R07",1213]
["S1215","年間二酸化炭素排出量別（電気、都市ガス、LPガス、灯油）","～2t-CO2未満","",3049,8.4,{"v":2333.3333333333335,"d":"2,333.3"},{"v":194.44444444444446,"d":"194.4"},{"v":64800.00000000001,"d":"64,800"},{"v":5400.000000000001,"d":"5,400"},"1389〜2778 kWh/年未満","1389〜2778 kWh/年未満","公的統計・既存住宅混在","","R05/R06/R07",1215,{"v":241.66666666666666,"d":"241.7"},{"v":236.11111111111111,"d":"236.1"},{"v":219.44444444444443,"d":"219.4"},{"v":175,"d":"175.0"},{"v":155.55555555555557,"d":"155.6"},{"v":147.22222222222223,"d":"147.2"},{"v":177.77777777777777,"d":"177.8"},{"v":227.77777777777774,"d":"227.8"},{"v":227.77777777777774,"d":"227.8"},{"v":180.55555555555554,"d":"180.6"},{"v":161.1111111111111,"d":"161.1"},{"v":183.33333333333334,"d":"183.3"}]
["S1216","年間二酸化炭素排出量別（電気、都市ガス、LPガス、灯油）","2～3t-CO2未満","",2485,{"v":14.56,"d":"14.6"},{"v":4044.4444444444443,"d":"4,044.4"},{"v":337.037037037037,"d":"337.0"},{"v":114000,"d":"114,000"},{"v":9500,"d":"9,500"},"2778〜4167 kWh/年未満","2778〜4167 kWh/年未満","公的統計・既存住宅混在","","R05/R06/R07",1216,{"v":436.11111111111114,"d":"436.1"},{"v":427.77777777777777,"d":"427.8"},{"v":402.7777777777777,"d":"402.8"},{"v":313.8888888888888,"d":"313.9"},{"v":269.44444444444446,"d":"269.4"},{"v":244.44444444444443,"d":"244.4"},{"v":291.6666666666667,"d":"291.7"},{"v":375,"d":"375.0"},{"v":377.77777777777777,"d":"377.8"},{"v":302.7777777777778,"d":"302.8"},{"v":272.2222222222222,"d":"272.2"},{"v":327.77777777777777,"d":"327.8"}]
["S1217","年間二酸化炭素排出量別（電気、都市ガス、LPガス、灯油）","3～4t-CO2未満","",1774,{"v":18.92,"d":"18.9"},{"v":5255.555555555556,"d":"5,255.6"},{"v":437.962962962963,"d":"438.0"},{"v":149700,"d":"149,700"},{"v":12475,"d":"12,475"},"4167〜5556 kWh/年未満","4167〜5556 kWh/年未満","公的統計・既存住宅混在","","R05/R06/R07",1217,{"v":580.5555555555555,"d":"580.6"},{"v":566.6666666666666,"d":"566.7"},{"v":533.3333333333334,"d":"533.3"},{"v":413.88888888888886,"d":"413.9"},{"v":352.7777777777778,"d":"352.8"},{"v":313.8888888888888,"d":"313.9"},{"v":375,"d":"375.0"},{"v":475,"d":"475.0"},{"v":472.22222222222223,"d":"472.2"},{"v":377.77777777777777,"d":"377.8"},{"v":358.3333333333333,"d":"358.3"},{"v":436.11111111111114,"d":"436.1"}]
["S1218","年間二酸化炭素排出量別（電気、都市ガス、LPガス、灯油）","4～6t-CO2未満","",1431,{"v":24.09,"d":"24.1"},{"v":6691.666666666666,"d":"6,691.7"},{"v":557.6388888888888,"d":"557.6"},{"v":192800,"d":"192,800"},{"v":16066.666666666666,"d":"16,067"},"5556〜6944 kWh/年未満","5556〜6944 kWh/年未満","公的統計・既存住宅混在","","R05/R06/R07",1218,{"v":766.6666666666666,"d":"766.7"},{"v":730.5555555555555,"d":"730.6"},{"v":691.6666666666667,"d":"691.7"},{"v":536.1111111111111,"d":"536.1"},{"v":455.5555555555555,"d":"455.6"},{"v":391.66666666666663,"d":"391.7"},{"v":463.88888888888886,"d":"463.9"},{"v":586.111111111111,"d":"586.1"},{"v":577.7777777777778,"d":"577.8"},{"v":466.66666666666663,"d":"466.7"},{"v":458.3333333333333,"d":"458.3"},{"v":572.2222222222222,"d":"572.2"}]
["S1219","年間二酸化炭素排出量別（電気、都市ガス、LPガス、灯油）","6t-CO2以上","",552,{"v":36.44,"d":"36.4"},{"v":10122.222222222223,"d":"10,122.2"},{"v":843.5185185185186,"d":"843.5"},{"v":286900,"d":"286,900"},{"v":23908.333333333332,"d":"23,908"},"8333〜9722 kWh/年未満","13,889 kWh/年以上","公的統計・既存住宅混在","","R05/R06/R07",1219,{"v":1255.5555555555552,"d":"1,255.6"},{"v":1144.4444444444443,"d":"1,144.4"},{"v":1083.3333333333333,"d":"1,083.3"},{"v":836.111111111111,"d":"836.1"},{"v":694.4444444444445,"d":"694.4"},{"v":580.5555555555555,"d":"580.6"},{"v":649.9999999999999,"d":"650.0"},{"v":808.3333333333334,"d":"808.3"},{"v":786.1111111111111,"d":"786.1"},{"v":638.8888888888888,"d":"638.9"},{"v":705.5555555555557,"d":"705.6"},{"v":936.1111111111111,"d":"936.1"}]
["S1221","年間二酸化炭素排出量（電気、都市ガス、LPガス、灯油）の層別5分位別","Aクラス","",1880,{"v":8.43,"d":"8.4"},{"v":2341.6666666666665,"d":"2,341.7"},{"v":195.13888888888889,"d":"195.1"},{"v":66600,"d":"66,600"},{"v":5550,"d":"5,550"},"1389〜2778 kWh/年未満","1389〜2778 kWh/年未満","公的統計・既存住宅混在","","R05/R06/R07",1221,{"v":252.77777777777777,"d":"252.8"},{"v":244.44444444444443,"d":"244.4"},{"v":230.55555555555554,"d":"230.6"},{"v":180.55555555555554,"d":"180.6"},{"v":158.33333333333331,"d":"158.3"},{"v":144.44444444444446,"d":"144.4"},{"v":169.44444444444443,"d":"169.4"},{"v":216.66666666666669,"d":"216.7"},{"v":219.44444444444443,"d":"219.4"},{"v":177.77777777777777,"d":"177.8"},{"v":161.1111111111111,"d":"161.1"},{"v":188.88888888888889,"d":"188.9"}]
["S1222","年間二酸化炭素排出量（電気、都市ガス、LPガス、灯油）の層別5分位別","Bクラス","",1837,{"v":11.26,"d":"11.3"},{"v":3127.777777777778,"d":"3,127.8"},{"v":260.64814814814815,"d":"260.6"},{"v":88800.00000000001,"d":"88,800"},{"v":7400.000000000001,"d":"7,400"},"2778〜4167 kWh/年未満","1389〜2778 kWh/年未満","公的統計・既存住宅混在","","R05/R06/R07",1222,{"v":338.88888888888886,"d":"338.9"},{"v":327.77777777777777,"d":"327.8"},{"v":311.11111111111114,"d":"311.1"},{"v":241.66666666666666,"d":"241.7"},{"v":208.33333333333331,"d":"208.3"},{"v":191.66666666666666,"d":"191.7"},{"v":227.77777777777774,"d":"227.8"},{"v":291.6666666666667,"d":"291.7"},{"v":291.6666666666667,"d":"291.7"},{"v":233.33333333333331,"d":"233.3"},{"v":213.88888888888889,"d":"213.9"},{"v":252.77777777777777,"d":"252.8"}]
["S1223","年間二酸化炭素排出量（電気、都市ガス、LPガス、灯油）の層別5分位別","Cクラス","",1837,{"v":13.29,"d":"13.3"},{"v":3691.6666666666665,"d":"3,691.7"},{"v":307.63888888888886,"d":"307.6"},{"v":104800,"d":"104,800"},{"v":8733.333333333334,"d":"8,733"},"2778〜4167 kWh/年未満","1389〜2778 kWh/年未満","公的統計・既存住宅混在","","R05/R06/R07",1223,{"v":402.7777777777777,"d":"402.8"},{"v":386.1111111111111,"d":"386.1"},{"v":366.6666666666667,"d":"366.7"},{"v":288.8888888888889,"d":"288.9"},{"v":247.22222222222223,"d":"247.2"},{"v":222.22222222222223,"d":"222.2"},{"v":266.6666666666667,"d":"266.7"},{"v":341.6666666666667,"d":"341.7"},{"v":341.6666666666667,"d":"341.7"},{"v":272.2222222222222,"d":"272.2"},{"v":252.77777777777777,"d":"252.8"},{"v":302.7777777777778,"d":"302.8"}]
["S1224","年間二酸化炭素排出量（電気、都市ガス、LPガス、灯油）の層別5分位別","Dクラス","",1837,{"v":15.72,"d":"15.7"},{"v":4366.666666666667,"d":"4,366.7"},{"v":363.8888888888889,"d":"363.9"},{"v":122800,"d":"122,800"},{"v":10233.333333333334,"d":"10,233"},"2778〜4167 kWh/年未満","2778〜4167 kWh/年未満","公的統計・既存住宅混在","","R05/R06/R07",1224,{"v":480.5555555555555,"d":"480.6"},{"v":463.88888888888886,"d":"463.9"},{"v":441.66666666666663,"d":"441.7"},{"v":338.88888888888886,"d":"338.9"},{"v":291.6666666666667,"d":"291.7"},{"v":261.1111111111111,"d":"261.1"},{"v":313.8888888888888,"d":"313.9"},{"v":399.99999999999994,"d":"400.0"},{"v":399.99999999999994,"d":"400.0"},{"v":316.66666666666663,"d":"316.7"},{"v":297.22222222222223,"d":"297.2"},{"v":358.3333333333333,"d":"358.3"}]
["S1225","年間二酸化炭素排出量（電気、都市ガス、LPガス、灯油）の層別5分位別","Eクラス","",1900,{"v":21.32,"d":"21.3"},{"v":5922.222222222223,"d":"5,922.2"},{"v":493.51851851851853,"d":"493.5"},{"v":166700.00000000003,"d":"166,700"},{"v":13891.66666666667,"d":"13,892"},"4167〜5556 kWh/年未満","2778〜4167 kWh/年未満","公的統計・既存住宅混在","","R05/R06/R07",1225,{"v":663.8888888888889,"d":"663.9"},{"v":636.1111111111111,"d":"636.1"},{"v":594.4444444444445,"d":"594.4"},{"v":469.44444444444446,"d":"469.4"},{"v":402.7777777777777,"d":"402.8"},{"v":355.55555555555554,"d":"355.6"},{"v":419.44444444444446,"d":"419.4"},{"v":530.5555555555555,"d":"530.6"},{"v":524.9999999999999,"d":"525.0"},{"v":422.22222222222223,"d":"422.2"},{"v":402.7777777777777,"d":"402.8"},{"v":497.22222222222223,"d":"497.2"}]

{"sheet":"地域","index":5,"n_rows":52,"n_cols":20,"rows_kept":52,"merged":[[1,0,1,20],[2,0,2,20]]}
[]
["47都道府県｜代表地点と気候の根拠"]
["同一気候区分は同じモデル値。気象庁の1991〜2020年平年値は参考情報として掲載し、県独自の計算に利用したとは扱いません。"]
[]
["都道府県","初期代表地点","環境省地方","初期気候区分","年平均気温参考","1月 ℃","2月 ℃","3月 ℃","4月 ℃","5月 ℃","6月 ℃","7月 ℃","8月 ℃","9月 ℃","10月 ℃","11月 ℃","12月 ℃","気象庁URL","地域区分根拠","適用範囲"]
["北海道","札幌市","北海道",2,9.3,-3.2,-2.7,1.1,7.3,{"v":13,"d":"13.0"},{"v":17,"d":"17.0"},21.1,22.3,18.6,12.1,5.2,-0.9,"https://www.data.jma.go.jp/stats/etrn/view/nml_sfc_ym.php?prec_no=14&block_no=47412&year=&month=&day=&view=","R09・改正後","代表地点中心部。県全域ではない。山地・離島・旧市町村は上書き。"]
["青森県","青森市","東北",3,10.8,-0.9,-0.4,2.8,8.5,13.7,17.6,21.8,23.5,19.9,13.5,7.2,1.4,"https://www.data.jma.go.jp/stats/etrn/view/nml_sfc_ym.php?prec_no=31&block_no=47575&year=&month=&day=&view=","R09・改正後","代表地点中心部。県全域ではない。山地・離島・旧市町村は上書き。"]
["岩手県","盛岡市","東北",3,10.6,-1.6,-0.9,2.6,8.7,14.5,18.8,22.4,23.5,19.3,12.6,6.2,0.8,"https://www.data.jma.go.jp/stats/etrn/view/nml_sfc_ym.php?prec_no=33&block_no=47584&year=&month=&day=&view=","R09・改正後","代表地点中心部。県全域ではない。山地・離島・旧市町村は上書き。"]
["宮城県","仙台市","東北",5,12.9,{"v":2,"d":"2.0"},2.4,5.5,10.7,15.6,19.2,22.9,24.4,21.2,15.7,9.8,4.5,"https://www.data.jma.go.jp/stats/etrn/view/nml_sfc_ym.php?prec_no=34&block_no=47590&year=&month=&day=&view=","R09・改正後","代表地点中心部。県全域ではない。山地・離島・旧市町村は上書き。"]
["秋田県","秋田市","東北",4,12.1,0.4,0.8,{"v":4,"d":"4.0"},9.6,15.2,19.6,23.4,{"v":25,"d":"25.0"},{"v":21,"d":"21.0"},14.5,8.3,2.8,"https://www.data.jma.go.jp/stats/etrn/view/nml_sfc_ym.php?prec_no=32&block_no=47582&year=&month=&day=&view=","R09・改正後","代表地点中心部。県全域ではない。山地・離島・旧市町村は上書き。"]
["山形県","山形市","東北",4,12.1,-0.1,0.4,{"v":4,"d":"4.0"},10.2,16.2,20.3,23.9,{"v":25,"d":"25.0"},20.6,14.1,7.7,2.4,"https://www.data.jma.go.jp/stats/etrn/view/nml_sfc_ym.php?prec_no=35&block_no=47588&year=&month=&day=&view=","R09・改正後","代表地点中心部。県全域ではない。山地・離島・旧市町村は上書き。"]
["福島県","福島市","東北",5,13.5,1.9,2.5,5.9,11.7,17.2,20.7,24.3,25.5,21.6,15.6,9.5,4.3,"https://www.data.jma.go.jp/stats/etrn/view/nml_sfc_ym.php?prec_no=36&block_no=47595&year=&month=&day=&view=","R09・改正後","代表地点中心部。県全域ではない。山地・離島・旧市町村は上書き。"]
["茨城県","水戸市","関東甲信",5,14.2,3.3,4.1,7.4,12.3,{"v":17,"d":"17.0"},20.3,24.2,25.6,22.1,16.6,10.8,5.6,"https://www.data.jma.go.jp/stats/etrn/view/nml_sfc_ym.php?prec_no=40&block_no=47629&year=&month=&day=&view=","R09・改正後","代表地点中心部。県全域ではない。山地・離島・旧市町村は上書き。"]
["栃木県","宇都宮市","関東甲信",5,14.3,2.8,3.8,7.4,12.8,17.8,21.2,24.8,{"v":26,"d":"26.0"},22.4,16.7,10.6,5.1,"https://www.data.jma.go.jp/stats/etrn/view/nml_sfc_ym.php?prec_no=41&block_no=47615&year=&month=&day=&view=","R09・改正後","代表地点中心部。県全域ではない。山地・離島・旧市町村は上書き。"]
["群馬県","前橋市","関東甲信",6,15.1,3.7,4.5,7.9,13.4,18.6,22.1,25.8,26.8,22.9,17.1,11.2,6.1,"https://www.data.jma.go.jp/stats/etrn/view/nml_sfc_ym.php?prec_no=42&block_no=47624&year=&month=&day=&view=","R09・改正後","代表地点中心部。県全域ではない。山地・離島・旧市町村は上書き。"]
["埼玉県","熊谷市","関東甲信",6,15.5,4.3,5.1,8.6,13.9,18.8,22.3,{"v":26,"d":"26.0"},27.1,23.3,17.6,11.7,6.5,"https://www.data.jma.go.jp/stats/etrn/view/nml_sfc_ym.php?prec_no=43&block_no=47626&year=&month=&day=&view=","R09・改正後","代表地点中心部。県全域ではない。山地・離島・旧市町村は上書き。"]
["千葉県","千葉市","関東甲信",6,16.3,6.1,6.6,9.6,14.5,18.9,21.9,25.7,27.1,23.8,18.6,13.4,8.6,"https://www.data.jma.go.jp/stats/etrn/view/nml_sfc_ym.php?prec_no=45&block_no=47682&year=&month=&day=&view=","R09・改正後","代表地点中心部。県全域ではない。山地・離島・旧市町村は上書き。"]
["東京都","東京23区","関東甲信",6,15.9,5.4,6.1,9.4,14.3,18.8,21.9,25.7,26.9,23.3,{"v":18,"d":"18.0"},12.5,7.7,"https://www.data.jma.go.jp/stats/etrn/view/nml_sfc_ym.php?prec_no=44&block_no=47662&year=&month=&day=&view=","R09・改正後","代表地点中心部。県全域ではない。山地・離島・旧市町村は上書き。"]
["神奈川県","横浜市","関東甲信",6,16.3,6.1,6.7,9.7,14.5,18.8,21.8,25.6,{"v":27,"d":"27.0"},23.7,18.5,13.4,8.7,"https://www.data.jma.go.jp/stats/etrn/view/nml_sfc_ym.php?prec_no=46&block_no=47670&year=&month=&day=&view=","R09・改正後","代表地点中心部。県全域ではない。山地・離島・旧市町村は上書き。"]
["新潟県","新潟市","北陸",5,{"v":14,"d":"14.0"},2.5,3.1,6.2,11.3,16.7,20.9,24.9,26.5,22.5,16.7,10.5,5.3,"https://www.data.jma.go.jp/stats/etrn/view/nml_sfc_ym.php?prec_no=54&block_no=47604&year=&month=&day=&view=","R09・改正後","代表地点中心部。県全域ではない。山地・離島・旧市町村は上書き。"]
["富山県","富山市","北陸",5,14.5,{"v":3,"d":"3.0"},3.4,6.9,12.3,17.5,21.4,25.5,26.9,22.8,{"v":17,"d":"17.0"},11.2,5.7,"https://www.data.jma.go.jp/stats/etrn/view/nml_sfc_ym.php?prec_no=55&block_no=47607&year=&month=&day=&view=","R09・改正後","代表地点中心部。県全域ではない。山地・離島・旧市町村は上書き。"]
["石川県","金沢市","北陸",6,15.1,{"v":4,"d":"4.0"},4.2,7.3,12.6,17.7,21.6,25.8,27.3,23.2,17.6,11.9,6.8,"https://www.data.jma.go.jp/stats/etrn/view/nml_sfc_ym.php?prec_no=56&block_no=47605&year=&month=&day=&view=","R09・改正後","代表地点中心部。県全域ではない。山地・離島・旧市町村は上書き。"]
["福井県","福井市","北陸",6,14.9,3.2,3.7,7.2,12.8,18.1,{"v":22,"d":"22.0"},26.1,27.4,23.1,17.1,11.3,5.9,"https://www.data.jma.go.jp/stats/etrn/view/nml_sfc_ym.php?prec_no=57&block_no=47616&year=&month=&day=&view=","R09・改正後","代表地点中心部。県全域ではない。山地・離島・旧市町村は上書き。"]
["山梨県","甲府市","関東甲信",6,15.1,3.1,4.7,8.6,{"v":14,"d":"14.0"},18.8,22.3,{"v":26,"d":"26.0"},27.1,23.2,17.1,10.8,5.4,"https://www.data.jma.go.jp/stats/etrn/view/nml_sfc_ym.php?prec_no=49&block_no=47638&year=&month=&day=&view=","R09・改正後","代表地点中心部。県全域ではない。山地・離島・旧市町村は上書き。"]
["長野県","長野市","関東甲信",4,12.3,-0.4,0.4,4.3,10.6,16.4,20.4,24.3,25.4,{"v":21,"d":"21.0"},14.4,7.9,2.3,"https://www.data.jma.go.jp/stats/etrn/view/nml_sfc_ym.php?prec_no=48&block_no=47610&year=&month=&day=&view=","R09・改正後","代表地点中心部。県全域ではない。山地・離島・旧市町村は上書き。"]
["岐阜県","岐阜市","東海",6,16.2,4.6,5.4,{"v":9,"d":"9.0"},14.5,19.4,23.2,{"v":27,"d":"27.0"},28.3,24.5,18.7,12.5,{"v":7,"d":"7.0"},"https://www.data.jma.go.jp/stats/etrn/view/nml_sfc_ym.php?prec_no=52&block_no=47632&year=&month=&day=&view=","R09・改正後","代表地点中心部。県全域ではない。山地・離島・旧市町村は上書き。"]
["静岡県","静岡市","東海",7,{"v":17,"d":"17.0"},6.9,7.7,10.7,15.2,19.2,22.4,26.1,27.4,24.5,19.4,14.3,9.3,"https://www.data.jma.go.jp/stats/etrn/view/nml_sfc_ym.php?prec_no=50&block_no=47656&year=&month=&day=&view=","R09・改正後","代表地点中心部。県全域ではない。山地・離島・旧市町村は上書き。"]
["愛知県","名古屋市","東海",6,16.3,4.8,5.5,9.2,14.6,19.4,{"v":23,"d":"23.0"},26.9,28.2,24.5,18.6,12.6,7.2,"https://www.data.jma.go.jp/stats/etrn/view/nml_sfc_ym.php?prec_no=51&block_no=47636&year=&month=&day=&view=","R09・改正後","代表地点中心部。県全域ではない。山地・離島・旧市町村は上書き。"]
["三重県","津市","東海",6,16.4,5.7,5.9,{"v":9,"d":"9.0"},14.2,{"v":19,"d":"19.0"},22.7,26.8,27.9,24.4,18.8,13.2,8.1,"https://www.data.jma.go.jp/stats/etrn/view/nml_sfc_ym.php?prec_no=53&block_no=47651&year=&month=&day=&view=","R09・改正後","代表地点中心部。県全域ではない。山地・離島・旧市町村は上書き。"]
["滋賀県","彦根市","近畿",5,15.1,3.9,4.2,7.3,12.4,17.6,21.8,26.1,27.5,23.6,17.7,11.7,6.5,"https://www.data.jma.go.jp/stats/etrn/view/nml_sfc_ym.php?prec_no=60&block_no=47761&year=&month=&day=&view=","R09・改正後","代表地点中心部。県全域ではない。山地・離島・旧市町村は上書き。"]
["京都府","京都市","近畿",6,16.3,4.8,5.4,8.8,14.4,19.5,23.3,27.3,28.5,24.4,18.4,12.5,7.2,"https://www.data.jma.go.jp/stats/etrn/view/nml_sfc_ym.php?prec_no=61&block_no=47759&year=&month=&day=&view=","R09・改正後","代表地点中心部。県全域ではない。山地・離島・旧市町村は上書き。"]
["大阪府","大阪市","近畿",6,17.2,6.2,6.6,9.9,15.2,20.1,23.6,27.7,{"v":29,"d":"29.0"},25.2,19.5,13.8,8.7,"https://www.data.jma.go.jp/stats/etrn/view/nml_sfc_ym.php?prec_no=62&block_no=47772&year=&month=&day=&view=","R09・改正後","代表地点中心部。県全域ではない。山地・離島・旧市町村は上書き。"]
["兵庫県","神戸市","近畿",6,17.1,6.2,6.5,9.8,{"v":15,"d":"15.0"},19.8,23.4,27.1,28.6,25.4,19.8,14.2,8.8,"https://www.data.jma.go.jp/stats/etrn/view/nml_sfc_ym.php?prec_no=63&block_no=47770&year=&month=&day=&view=","R09・改正後","代表地点中心部。県全域ではない。山地・離島・旧市町村は上書き。"]
["奈良県","奈良市","近畿",6,15.8,4.5,5.1,8.5,{"v":14,"d":"14.0"},{"v":19,"d":"19.0"},22.9,26.8,27.8,23.8,17.7,11.8,6.8,"https://www.data.jma.go.jp/stats/etrn/view/nml_sfc_ym.php?prec_no=64&block_no=47780&year=&month=&day=&view=","R09・改正後","代表地点中心部。県全域ではない。山地・離島・旧市町村は上書き。"]
["和歌山県","和歌山市","近畿",7,{"v":17,"d":"17.0"},6.2,6.7,9.9,15.1,19.7,23.2,27.2,28.4,24.9,19.3,13.8,8.6,"https://www.data.jma.go.jp/stats/etrn/view/nml_sfc_ym.php?prec_no=65&block_no=47777&year=&month=&day=&view=","R09・改正後","代表地点中心部。県全域ではない。山地・離島・旧市町村は上書き。"]
["鳥取県","鳥取市","中国",6,15.3,4.2,4.7,7.9,13.2,18.1,{"v":22,"d":"22.0"},26.2,27.3,22.9,17.2,11.9,6.8,"https://www.data.jma.go.jp/stats/etrn/view/nml_sfc_ym.php?prec_no=69&block_no=47746&year=&month=&day=&view=","R09・改正後","代表地点中心部。県全域ではない。山地・離島・旧市町村は上書き。"]
["島根県","松江市","中国",6,15.3,4.6,{"v":5,"d":"5.0"},{"v":8,"d":"8.0"},13.1,{"v":18,"d":"18.0"},21.7,25.8,27.1,22.9,17.4,{"v":12,"d":"12.0"},{"v":7,"d":"7.0"},"https://www.data.jma.go.jp/stats/etrn/view/nml_sfc_ym.php?prec_no=68&block_no=47741&year=&month=&day=&view=","R09・改正後","代表地点中心部。県全域ではない。山地・離島・旧市町村は上書き。"]
["岡山県","岡山市","中国",6,15.9,4.6,5.2,8.7,14.1,19.1,22.7,{"v":27,"d":"27.0"},28.1,23.9,{"v":18,"d":"18.0"},11.6,6.6,"https://www.data.jma.go.jp/stats/etrn/view/nml_sfc_ym.php?prec_no=66&block_no=47768&year=&month=&day=&view=","R09・改正後","代表地点中心部。県全域ではない。山地・離島・旧市町村は上書き。"]
["広島県","広島市","中国",6,16.6,5.4,6.2,9.5,14.8,19.6,23.2,27.2,28.5,24.7,18.8,12.9,7.5,"https://www.data.jma.go.jp/stats/etrn/view/nml_sfc_ym.php?prec_no=67&block_no=47765&year=&month=&day=&view=","R09・改正後","代表地点中心部。県全域ではない。山地・離島・旧市町村は上書き。"]
["山口県","山口市","中国",6,15.7,4.4,5.5,{"v":9,"d":"9.0"},13.9,{"v":19,"d":"19.0"},22.6,26.4,27.4,23.5,17.7,11.9,6.4,"https://www.data.jma.go.jp/stats/etrn/view/nml_sfc_ym.php?prec_no=81&block_no=47784&year=&month=&day=&view=","R09・改正後","代表地点中心部。県全域ではない。山地・離島・旧市町村は上書き。"]
["徳島県","徳島市","四国",6,16.9,6.3,6.8,9.9,{"v":15,"d":"15.0"},19.6,{"v":23,"d":"23.0"},26.8,28.1,24.8,19.3,13.8,8.7,"https://www.data.jma.go.jp/stats/etrn/view/nml_sfc_ym.php?prec_no=71&block_no=47895&year=&month=&day=&view=","R09・改正後","代表地点中心部。県全域ではない。山地・離島・旧市町村は上書き。"]
["香川県","高松市","四国",6,16.8,5.9,6.3,9.4,14.7,19.8,23.3,27.5,28.6,24.7,{"v":19,"d":"19.0"},13.2,8.1,"https://www.data.jma.go.jp/stats/etrn/view/nml_sfc_ym.php?prec_no=72&block_no=47891&year=&month=&day=&view=","R09・改正後","代表地点中心部。県全域ではない。山地・離島・旧市町村は上書き。"]
["愛媛県","松山市","四国",7,16.8,6.2,6.8,9.9,14.8,19.4,22.9,27.1,28.1,24.6,19.1,13.6,8.5,"https://www.data.jma.go.jp/stats/etrn/view/nml_sfc_ym.php?prec_no=73&block_no=47887&year=&month=&day=&view=","R09・改正後","代表地点中心部。県全域ではない。山地・離島・旧市町村は上書き。"]
["高知県","高知市","四国",7,17.3,6.7,7.8,11.2,15.8,{"v":20,"d":"20.0"},23.1,{"v":27,"d":"27.0"},27.9,{"v":25,"d":"25.0"},19.9,14.2,8.8,"https://www.data.jma.go.jp/stats/etrn/view/nml_sfc_ym.php?prec_no=74&block_no=47893&year=&month=&day=&view=","R09・改正後","代表地点中心部。県全域ではない。山地・離島・旧市町村は上書き。"]
["福岡県","福岡市","九州",7,17.3,6.9,7.8,10.8,15.4,19.9,23.3,27.4,28.4,24.7,19.6,14.2,9.1,"https://www.data.jma.go.jp/stats/etrn/view/nml_sfc_ym.php?prec_no=82&block_no=47807&year=&month=&day=&view=","R09・改正後","代表地点中心部。県全域ではない。山地・離島・旧市町村は上書き。"]
["佐賀県","佐賀市","九州",6,16.9,5.8,{"v":7,"d":"7.0"},10.4,15.3,{"v":20,"d":"20.0"},23.5,27.2,28.2,24.5,19.1,13.3,7.8,"https://www.data.jma.go.jp/stats/etrn/view/nml_sfc_ym.php?prec_no=85&block_no=47813&year=&month=&day=&view=","R09・改正後","代表地点中心部。県全域ではない。山地・離島・旧市町村は上書き。"]
["長崎県","長崎市","九州",7,17.4,7.2,8.1,11.2,15.6,19.7,{"v":23,"d":"23.0"},26.9,28.1,24.9,{"v":20,"d":"20.0"},14.5,9.4,"https://www.data.jma.go.jp/stats/etrn/view/nml_sfc_ym.php?prec_no=84&block_no=47817&year=&month=&day=&view=","R09・改正後","代表地点中心部。県全域ではない。山地・離島・旧市町村は上書き。"]
["熊本県","熊本市","九州",7,17.3,{"v":6,"d":"6.0"},7.4,10.9,15.8,20.5,23.7,27.5,28.4,25.2,19.6,13.5,{"v":8,"d":"8.0"},"https://www.data.jma.go.jp/stats/etrn/view/nml_sfc_ym.php?prec_no=86&block_no=47819&year=&month=&day=&view=","R09・改正後","代表地点中心部。県全域ではない。山地・離島・旧市町村は上書き。"]
["大分県","大分市","九州",7,16.8,6.5,7.2,10.2,14.8,19.3,22.6,26.8,27.7,24.2,19.1,13.8,8.7,"https://www.data.jma.go.jp/stats/etrn/view/nml_sfc_ym.php?prec_no=83&block_no=47815&year=&month=&day=&view=","R09・改正後","代表地点中心部。県全域ではない。山地・離島・旧市町村は上書き。"]
["宮崎県","宮崎市","九州",7,17.8,7.8,8.9,12.1,16.4,20.3,23.2,27.3,27.6,24.7,{"v":20,"d":"20.0"},14.7,9.7,"https://www.data.jma.go.jp/stats/etrn/view/nml_sfc_ym.php?prec_no=87&block_no=47830&year=&month=&day=&view=","R09・改正後","代表地点中心部。県全域ではない。山地・離島・旧市町村は上書き。"]
["鹿児島県","鹿児島市","九州",7,18.8,8.7,9.9,12.8,17.1,{"v":21,"d":"21.0"},{"v":24,"d":"24.0"},28.1,28.8,26.3,21.6,16.2,10.9,"https://www.data.jma.go.jp/stats/etrn/view/nml_sfc_ym.php?prec_no=88&block_no=47827&year=&month=&day=&view=","R09・改正後","代表地点中心部。県全域ではない。山地・離島・旧市町村は上書き。"]
["沖縄県","那覇市","沖縄",8,23.3,17.3,17.5,19.1,21.5,24.2,27.2,29.1,{"v":29,"d":"29.0"},27.9,25.5,22.5,{"v":19,"d":"19.0"},"https://www.data.jma.go.jp/stats/etrn/view/nml_sfc_ym.php?prec_no=91&block_no=47936&year=&month=&day=&view=","R09・改正後","代表地点中心部。県全域ではない。山地・離島・旧市町村は上書き。"]

{"sheet":"計算と係数","index":6,"n_rows":380,"n_cols":16,"rows_kept":380,"merged":[[1,0,1,15],[2,0,2,15]]}
[]
["計算用辞書｜用途別の月間二次電力"]
["用途別kWhの固定計算値。更新は付属再現コードで実行。家電・照明・換気・暖冷房・給湯・IHを別々に保持。"]
[]
["検索キー","用途・単位","根拠ID","計算条件","1月 kWh","2月 kWh","3月 kWh","4月 kWh","5月 kWh","6月 kWh","7月 kWh","8月 kWh","9月 kWh","10月 kWh","11月 kWh","12月 kWh"]
["H|1|戸建住宅|4","暖房kWh","R01/R02","UA=0.46; etaH=2.5; etaC=1.9; 標準面積120.08m2; 未処理暖房一次エネ相当3159.3MJ（電力量に加算しない）",{"v":981.09759038,"d":"981.098"},{"v":729.38556465,"d":"729.386"},{"v":539.05022067,"d":"539.050"},{"v":276.86941998,"d":"276.869"},{"v":163.5285635,"d":"163.529"},{"v":20.7987653,"d":"20.799"},{"v":0,"d":"0.000"},{"v":0,"d":"0.000"},{"v":18.34104025,"d":"18.341"},{"v":178.76991136,"d":"178.770"},{"v":394.28450325,"d":"394.285"},{"v":704.70909791,"d":"704.709"}]
["C|1|戸建住宅|4","冷房kWh","R01/R02","気候8区分。都道府県の実測値ではない。8地域の等級7は利用停止。",{"v":0,"d":"0.000"},{"v":0,"d":"0.000"},{"v":0,"d":"0.000"},{"v":0,"d":"0.000"},{"v":0,"d":"0.000"},{"v":0,"d":"0.000"},{"v":28.44576662,"d":"28.446"},{"v":50.79833448,"d":"50.798"},{"v":0,"d":"0.000"},{"v":0,"d":"0.000"},{"v":0,"d":"0.000"},{"v":0,"d":"0.000"}]
["H|1|戸建住宅|5","暖房kWh","R01/R02","UA=0.4; etaH=2.5; etaC=1.9; 標準面積120.08m2; 未処理暖房一次エネ相当2405.1MJ（電力量に加算しない）",{"v":891.43846716,"d":"891.438"},{"v":658.02318691,"d":"658.023"},{"v":487.07423456,"d":"487.074"},{"v":248.94502865,"d":"248.945"},{"v":147.01951975,"d":"147.020"},{"v":19.35660002,"d":"19.357"},{"v":0,"d":"0.000"},{"v":0,"d":"0.000"},{"v":17.28169301,"d":"17.282"},{"v":160.79244338,"d":"160.792"},{"v":358.47185016,"d":"358.472"},{"v":642.95058561,"d":"642.951"}]
["C|1|戸建住宅|5","冷房kWh","R01/R02","気候8区分。都道府県の実測値ではない。8地域の等級7は利用停止。",{"v":0,"d":"0.000"},{"v":0,"d":"0.000"},{"v":0,"d":"0.000"},{"v":0,"d":"0.000"},{"v":0,"d":"0.000"},{"v":0,"d":"0.000"},{"v":29.71706947,"d":"29.717"},{"v":53.36001736,"d":"53.360"},{"v":0,"d":"0.000"},{"v":0,"d":"0.000"},{"v":0,"d":"0.000"},{"v":0,"d":"0.000"}]
["H|1|戸建住宅|6","暖房kWh","R01/R02","UA=0.28; etaH=2.5; etaC=1.9; 標準面積120.08m2; 未処理暖房一次エネ相当1272.0MJ（電力量に加算しない）",{"v":731.251485,"d":"731.251"},{"v":532.08145928,"d":"532.081"},{"v":388.64647132,"d":"388.646"},{"v":185.39239548,"d":"185.392"},{"v":107.85707029,"d":"107.857"},{"v":9.05964848,"d":"9.060"},{"v":0,"d":"0.000"},{"v":0,"d":"0.000"},{"v":6.96109155,"d":"6.961"},{"v":113.49570834,"d":"113.496"},{"v":285.11884406,"d":"285.119"},{"v":531.28864647,"d":"531.289"}]
["C|1|戸建住宅|6","冷房kWh","R01/R02","気候8区分。都道府県の実測値ではない。8地域の等級7は利用停止。",{"v":0,"d":"0.000"},{"v":0,"d":"0.000"},{"v":0,"d":"0.000"},{"v":0,"d":"0.000"},{"v":0,"d":"0.000"},{"v":0,"d":"0.000"},{"v":32.28889135,"d":"32.289"},{"v":58.4715723,"d":"58.472"},{"v":0,"d":"0.000"},{"v":0,"d":"0.000"},{"v":0,"d":"0.000"},{"v":0,"d":"0.000"}]
["H|1|戸建住宅|7","暖房kWh","R01/R02","UA=0.2; etaH=2.5; etaC=1.9; 標準面積120.08m2; 未処理暖房一次エネ相当734.5MJ（電力量に加算しない）",{"v":637.70048852,"d":"637.700"},{"v":456.75776389,"d":"456.758"},{"v":325.13954238,"d":"325.140"},{"v":145.07069884,"d":"145.071"},{"v":81.85503797,"d":"81.855"},{"v":5.1623039,"d":"5.162"},{"v":0,"d":"0.000"},{"v":0,"d":"0.000"},{"v":2.37658785,"d":"2.377"},{"v":79.04957172,"d":"79.050"},{"v":234.89122638,"d":"234.891"},{"v":460.12597318,"d":"460.126"}]
["C|1|戸建住宅|7","冷房kWh","R01/R02","気候8区分。都道府県の実測値ではない。8地域の等級7は利用停止。",{"v":0,"d":"0.000"},{"v":0,"d":"0.000"},{"v":0,"d":"0.000"},{"v":0,"d":"0.000"},{"v":0,"d":"0.000"},{"v":0,"d":"0.000"},{"v":34.07889053,"d":"34.079"},{"v":62.00655833,"d":"62.007"},{"v":0,"d":"0.000"},{"v":0,"d":"0.000"},{"v":0,"d":"0.000"},{"v":0,"d":"0.000"}]
["H|2|戸建住宅|4","暖房kWh","R01/R02","UA=0.46; etaH=2.3; etaC=1.9; 標準面積120.08m2; 未処理暖房一次エネ相当1856.1MJ（電力量に加算しない）",{"v":746.85873142,"d":"746.859"},{"v":623.13306001,"d":"623.133"},{"v":480.84743385,"d":"480.847"},{"v":233.99499897,"d":"233.995"},{"v":114.88167146,"d":"114.882"},{"v":7.46413445,"d":"7.464"},{"v":0,"d":"0.000"},{"v":0,"d":"0.000"},{"v":13.94222395,"d":"13.942"},{"v":122.81206999,"d":"122.812"},{"v":354.51101196,"d":"354.511"},{"v":646.48960902,"d":"646.490"}]
["C|2|戸建住宅|4","冷房kWh","R01/R02","気候8区分。都道府県の実測値ではない。8地域の等級7は利用停止。",{"v":0,"d":"0.000"},{"v":0,"d":"0.000"},{"v":0,"d":"0.000"},{"v":0,"d":"0.000"},{"v":0,"d":"0.000"},{"v":0,"d":"0.000"},{"v":22.51927732,"d":"22.519"},{"v":56.47549997,"d":"56.475"},{"v":0,"d":"0.000"},{"v":0,"d":"0.000"},{"v":0,"d":"0.000"},{"v":0,"d":"0.000"}]
["H|2|戸建住宅|5","暖房kWh","R01/R02","UA=0.4; etaH=2.3; etaC=1.9; 標準面積120.08m2; 未処理暖房一次エネ相当1310.8MJ（電力量に加算しない）",{"v":679.35438447,"d":"679.354"},{"v":568.68465449,"d":"568.685"},{"v":437.4692803,"d":"437.469"},{"v":208.26291557,"d":"208.263"},{"v":105.93964263,"d":"105.940"},{"v":6.94503429,"d":"6.945"},{"v":0,"d":"0.000"},{"v":0,"d":"0.000"},{"v":12.75028927,"d":"12.750"},{"v":112.31375859,"d":"112.314"},{"v":320.9976745,"d":"320.998"},{"v":591.71507366,"d":"591.715"}]
["C|2|戸建住宅|5","冷房kWh","R01/R02","気候8区分。都道府県の実測値ではない。8地域の等級7は利用停止。",{"v":0,"d":"0.000"},{"v":0,"d":"0.000"},{"v":0,"d":"0.000"},{"v":0,"d":"0.000"},{"v":0,"d":"0.000"},{"v":0,"d":"0.000"},{"v":23.81705341,"d":"23.817"},{"v":59.58027652,"d":"59.580"},{"v":0,"d":"0.000"},{"v":0,"d":"0.000"},{"v":0,"d":"0.000"},{"v":0,"d":"0.000"}]
["H|2|戸建住宅|6","暖房kWh","R01/R02","UA=0.28; etaH=2.3; etaC=1.9; 標準面積120.08m2; 未処理暖房一次エネ相当545.6MJ（電力量に加算しない）",{"v":554.9697526,"d":"554.970"},{"v":464.87335493,"d":"464.873"},{"v":348.32060281,"d":"348.321"},{"v":150.51908411,"d":"150.519"},{"v":65.77729836,"d":"65.777"},{"v":2.59998463,"d":"2.600"},{"v":0,"d":"0.000"},{"v":0,"d":"0.000"},{"v":6.67748174,"d":"6.677"},{"v":69.40056008,"d":"69.401"},{"v":252.06798391,"d":"252.068"},{"v":483.48169945,"d":"483.482"}]
["C|2|戸建住宅|6","冷房kWh","R01/R02","気候8区分。都道府県の実測値ではない。8地域の等級7は利用停止。",{"v":0,"d":"0.000"},{"v":0,"d":"0.000"},{"v":0,"d":"0.000"},{"v":0,"d":"0.000"},{"v":0,"d":"0.000"},{"v":0,"d":"0.000"},{"v":26.34609598,"d":"26.346"},{"v":65.62957273,"d":"65.630"},{"v":0,"d":"0.000"},{"v":0,"d":"0.000"},{"v":0,"d":"0.000"},{"v":0,"d":"0.000"}]
["H|2|戸建住宅|7","暖房kWh","R01/R02","UA=0.2; etaH=2.3; etaC=1.9; 標準面積120.08m2; 未処理暖房一次エネ相当225.6MJ（電力量に加算しない）",{"v":477.36285518,"d":"477.363"},{"v":399.30556397,"d":"399.306"},{"v":286.91645041,"d":"286.916"},{"v":111.90909399,"d":"111.909"},{"v":36.05725723,"d":"36.057"},{"v":0.33351576,"d":"0.334"},{"v":0,"d":"0.000"},{"v":0,"d":"0.000"},{"v":2.53362006,"d":"2.534"},{"v":42.20579499,"d":"42.206"},{"v":207.85599493,"d":"207.856"},{"v":413.49058616,"d":"413.491"}]
["C|2|戸建住宅|7","冷房kWh","R01/R02","気候8区分。都道府県の実測値ではない。8地域の等級7は利用停止。",{"v":0,"d":"0.000"},{"v":0,"d":"0.000"},{"v":0,"d":"0.000"},{"v":0,"d":"0.000"},{"v":0,"d":"0.000"},{"v":0,"d":"0.000"},{"v":28.05775958,"d":"28.058"},{"v":69.92131909,"d":"69.921"},{"v":0,"d":"0.000"},{"v":0,"d":"0.000"},{"v":0,"d":"0.000"},{"v":0,"d":"0.000"}]
["H|3|戸建住宅|4","暖房kWh","R01/R02","UA=0.56; etaH=2.7; etaC=2.0; 標準面積120.08m2; 未処理暖房一次エネ相当958.3MJ（電力量に加算しない）",{"v":581.41539379,"d":"581.415"},{"v":490.53941348,"d":"490.539"},{"v":370.61561836,"d":"370.616"},{"v":185.0127641,"d":"185.013"},{"v":80.57474452,"d":"80.575"},{"v":0,"d":"0.000"},{"v":0,"d":"0.000"},{"v":0,"d":"0.000"},{"v":0.93460565,"d":"0.935"},{"v":101.66396218,"d":"101.664"},{"v":281.54211616,"d":"281.542"},{"v":482.15193387,"d":"482.152"}]
["C|3|戸建住宅|4","冷房kWh","R01/R02","気候8区分。都道府県の実測値ではない。8地域の等級7は利用停止。",{"v":0,"d":"0.000"},{"v":0,"d":"0.000"},{"v":0,"d":"0.000"},{"v":0,"d":"0.000"},{"v":0,"d":"0.000"},{"v":0,"d":"0.000"},{"v":39.32686453,"d":"39.327"},{"v":91.06837127,"d":"91.068"},{"v":0,"d":"0.000"},{"v":0,"d":"0.000"},{"v":0,"d":"0.000"},{"v":0,"d":"0.000"}]
["H|3|戸建住宅|5","暖房kWh","R01/R02","UA=0.5; etaH=2.7; etaC=2.0; 標準面積120.08m2; 未処理暖房一次エネ相当675.8MJ（電力量に加算しない）",{"v":538.22787367,"d":"538.228"},{"v":453.05189113,"d":"453.052"},{"v":341.296213,"d":"341.296"},{"v":169.48344294,"d":"169.483"},{"v":75.82448728,"d":"75.824"},{"v":0,"d":"0.000"},{"v":0,"d":"0.000"},{"v":0,"d":"0.000"},{"v":0.90071437,"d":"0.901"},{"v":94.98110652,"d":"94.981"},{"v":257.1061342,"d":"257.106"},{"v":443.9621091,"d":"443.962"}]
["C|3|戸建住宅|5","冷房kWh","R01/R02","気候8区分。都道府県の実測値ではない。8地域の等級7は利用停止。",{"v":0,"d":"0.000"},{"v":0,"d":"0.000"},{"v":0,"d":"0.000"},{"v":0,"d":"0.000"},{"v":0,"d":"0.000"},{"v":0,"d":"0.000"},{"v":41.39757284,"d":"41.398"},{"v":94.99405572,"d":"94.994"},{"v":0,"d":"0.000"},{"v":0,"d":"0.000"},{"v":0,"d":"0.000"},{"v":0,"d":"0.000"}]
["H|3|戸建住宅|6","暖房kWh","R01/R02","UA=0.28; etaH=2.7; etaC=2.0; 標準面積120.08m2; 未処理暖房一次エネ相当106.4MJ（電力量に加算しない）",{"v":383.67264253,"d":"383.673"},{"v":314.52498991,"d":"314.525"},{"v":224.42131314,"d":"224.421"},{"v":84.82380662,"d":"84.824"},{"v":17.5282423,"d":"17.528"},{"v":0,"d":"0.000"},{"v":0,"d":"0.000"},{"v":0,"d":"0.000"},{"v":0,"d":"0.000"},{"v":22.15983119,"d":"22.160"},{"v":151.50514657,"d":"151.505"},{"v":297.4244215,"d":"297.424"}]
["C|3|戸建住宅|6","冷房kWh","R01/R02","気候8区分。都道府県の実測値ではない。8地域の等級7は利用停止。",{"v":0,"d":"0.000"},{"v":0,"d":"0.000"},{"v":0,"d":"0.000"},{"v":0,"d":"0.000"},{"v":0,"d":"0.000"},{"v":0,"d":"0.000"},{"v":48.07586809,"d":"48.076"},{"v":109.133869,"d":"109.134"},{"v":0,"d":"0.000"},{"v":0,"d":"0.000"},{"v":0,"d":"0.000"},{"v":0,"d":"0.000"}]
["H|3|戸建住宅|7","暖房kWh","R01/R02","UA=0.2; etaH=2.7; etaC=2.0; 標準面積120.08m2; 未処理暖房一次エネ相当30.1MJ（電力量に加算しない）",{"v":327.38624843,"d":"327.386"},{"v":265.99022674,"d":"265.990"},{"v":185.62396623,"d":"185.624"},{"v":63.2348468,"d":"63.235"},{"v":11.23446549,"d":"11.234"},{"v":0,"d":"0.000"},{"v":0,"d":"0.000"},{"v":0,"d":"0.000"},{"v":0,"d":"0.000"},{"v":13.21660355,"d":"13.217"},{"v":122.08209896,"d":"122.082"},{"v":251.73981267,"d":"251.740"}]
["C|3|戸建住宅|7","冷房kWh","R01/R02","気候8区分。都道府県の実測値ではない。8地域の等級7は利用停止。",{"v":0,"d":"0.000"},{"v":0,"d":"0.000"},{"v":0,"d":"0.000"},{"v":0,"d":"0.000"},{"v":0,"d":"0.000"},{"v":0,"d":"0.000"},{"v":50.77702477,"d":"50.777"},{"v":114.73197901,"d":"114.732"},{"v":0,"d":"0.000"},{"v":0,"d":"0.000"},{"v":0,"d":"0.000"},{"v":0,"d":"0.000"}]
["H|4|戸建住宅|4","暖房kWh","R01/R02","UA=0.75; etaH=3.7; etaC=2.7; 標準面積120.08m2; 未処理暖房一次エネ相当1769.5MJ（電力量に加算しない）",{"v":589.43336574,"d":"589.433"},{"v":549.30287924,"d":"549.303"},{"v":415.25898389,"d":"415.259"},{"v":142.65927255,"d":"142.659"},{"v":35.3402699,"d":"35.340"},{"v":0,"d":"0.000"},{"v":0,"d":"0.000"},{"v":0,"d":"0.000"},{"v":0,"d":"0.000"},{"v":52.7066497,"d":"52.707"},{"v":251.5179359,"d":"251.518"},{"v":472.38238543,"d":"472.382"}]
["C|4|戸建住宅|4","冷房kWh","R01/R02","気候8区分。都道府県の実測値ではない。8地域の等級7は利用停止。",{"v":0,"d":"0.000"},{"v":0,"d":"0.000"},{"v":0,"d":"0.000"},{"v":0,"d":"0.000"},{"v":0,"d":"0.000"},{"v":0,"d":"0.000"},{"v":85.76636015,"d":"85.766"},{"v":139.81054119,"d":"139.811"},{"v":0,"d":"0.000"},{"v":0,"d":"0.000"},{"v":0,"d":"0.000"},{"v":0,"d":"0.000"}]
["H|4|戸建住宅|5","暖房kWh","R01/R02","UA=0.6; etaH=3.7; etaC=2.7; 標準面積120.08m2; 未処理暖房一次エネ相当1069.5MJ（電力量に加算しない）",{"v":495.08514504,"d":"495.085"},{"v":460.18791898,"d":"460.188"},{"v":347.91901595,"d":"347.919"},{"v":117.74723101,"d":"117.747"},{"v":28.78146129,"d":"28.781"},{"v":0,"d":"0.000"},{"v":0,"d":"0.000"},{"v":0,"d":"0.000"},{"v":0,"d":"0.000"},{"v":43.22033754,"d":"43.220"},{"v":211.28298166,"d":"211.283"},{"v":396.52227876,"d":"396.522"}]
["C|4|戸建住宅|5","冷房kWh","R01/R02","気候8区分。都道府県の実測値ではない。8地域の等級7は利用停止。",{"v":0,"d":"0.000"},{"v":0,"d":"0.000"},{"v":0,"d":"0.000"},{"v":0,"d":"0.000"},{"v":0,"d":"0.000"},{"v":0,"d":"0.000"},{"v":94.77742246,"d":"94.777"},{"v":153.9690082,"d":"153.969"},{"v":0,"d":"0.000"},{"v":0,"d":"0.000"},{"v":0,"d":"0.000"},{"v":0,"d":"0.000"}]
["H|4|戸建住宅|6","暖房kWh","R01/R02","UA=0.34; etaH=3.7; etaC=2.7; 標準面積120.08m2; 未処理暖房一次エネ相当312.3MJ（電力量に加算しない）",{"v":342.17501191,"d":"342.175"},{"v":318.02334731,"d":"318.023"},{"v":221.18188198,"d":"221.182"},{"v":55.30979027,"d":"55.310"},{"v":6.79490881,"d":"6.795"},{"v":0,"d":"0.000"},{"v":0,"d":"0.000"},{"v":0,"d":"0.000"},{"v":0,"d":"0.000"},{"v":12.60324882,"d":"12.603"},{"v":121.79666328,"d":"121.797"},{"v":260.59810198,"d":"260.598"}]
["C|4|戸建住宅|6","冷房kWh","R01/R02","気候8区分。都道府県の実測値ではない。8地域の等級7は利用停止。",{"v":0,"d":"0.000"},{"v":0,"d":"0.000"},{"v":0,"d":"0.000"},{"v":0,"d":"0.000"},{"v":0,"d":"0.000"},{"v":0,"d":"0.000"},{"v":112.43224653,"d":"112.432"},{"v":181.25164402,"d":"181.252"},{"v":0,"d":"0.000"},{"v":0,"d":"0.000"},{"v":0,"d":"0.000"},{"v":0,"d":"0.000"}]
["H|4|戸建住宅|7","暖房kWh","R01/R02","UA=0.23; etaH=3.7; etaC=2.7; 標準面積120.08m2; 未処理暖房一次エネ相当132.5MJ（電力量に加算しない）",{"v":291.87565301,"d":"291.876"},{"v":273.01754644,"d":"273.018"},{"v":181.3906965,"d":"181.391"},{"v":41.12638157,"d":"41.126"},{"v":3.88794869,"d":"3.888"},{"v":0,"d":"0.000"},{"v":0,"d":"0.000"},{"v":0,"d":"0.000"},{"v":0,"d":"0.000"},{"v":8.63967246,"d":"8.640"},{"v":97.31164284,"d":"97.312"},{"v":216.48960264,"d":"216.490"}]
["C|4|戸建住宅|7","冷房kWh","R01/R02","気候8区分。都道府県の実測値ではない。8地域の等級7は利用停止。",{"v":0,"d":"0.000"},{"v":0,"d":"0.000"},{"v":0,"d":"0.000"},{"v":0,"d":"0.000"},{"v":0,"d":"0.000"},{"v":0,"d":"0.000"},{"v":121.0525336,"d":"121.053"},{"v":194.14671236,"d":"194.147"},{"v":0,"d":"0.000"},{"v":0,"d":"0.000"},{"v":0,"d":"0.000"},{"v":0,"d":"0.000"}]
["H|5|戸建住宅|4","暖房kWh","R01/R02","UA=0.87; etaH=4.5; etaC=3.0; 標準面積120.08m2; 未処理暖房一次エネ相当1235.7MJ（電力量に加算しない）",{"v":429.63748003,"d":"429.637"},{"v":411.9798827,"d":"411.980"},{"v":315.5357423,"d":"315.536"},{"v":112.12549875,"d":"112.125"},{"v":17.5881502,"d":"17.588"},{"v":0,"d":"0.000"},{"v":0,"d":"0.000"},{"v":0,"d":"0.000"},{"v":0,"d":"0.000"},{"v":32.78763302,"d":"32.788"},{"v":176.02252922,"d":"176.023"},{"v":390.6356613,"d":"390.636"}]
["C|5|戸建住宅|4","冷房kWh","R01/R02","気候8区分。都道府県の実測値ではない。8地域の等級7は利用停止。",{"v":0,"d":"0.000"},{"v":0,"d":"0.000"},{"v":0,"d":"0.000"},{"v":0,"d":"0.000"},{"v":0,"d":"0.000"},{"v":0,"d":"0.000"},{"v":103.77702671,"d":"103.777"},{"v":126.06811992,"d":"126.068"},{"v":0,"d":"0.000"},{"v":0,"d":"0.000"},{"v":0,"d":"0.000"},{"v":0,"d":"0.000"}]
["H|5|戸建住宅|5","暖房kWh","R01/R02","UA=0.6; etaH=4.5; etaC=3.0; 標準面積120.08m2; 未処理暖房一次エネ相当444.6MJ（電力量に加算しない）",{"v":306.79494128,"d":"306.795"},{"v":301.5078955,"d":"301.508"},{"v":227.86203271,"d":"227.862"},{"v":80.02638802,"d":"80.026"},{"v":13.01568265,"d":"13.016"},{"v":0,"d":"0.000"},{"v":0,"d":"0.000"},{"v":0,"d":"0.000"},{"v":0,"d":"0.000"},{"v":21.47219942,"d":"21.472"},{"v":122.91984403,"d":"122.920"},{"v":277.65434965,"d":"277.654"}]
["C|5|戸建住宅|5","冷房kWh","R01/R02","気候8区分。都道府県の実測値ではない。8地域の等級7は利用停止。",{"v":0,"d":"0.000"},{"v":0,"d":"0.000"},{"v":0,"d":"0.000"},{"v":0,"d":"0.000"},{"v":0,"d":"0.000"},{"v":0,"d":"0.000"},{"v":116.58751485,"d":"116.588"},{"v":146.30068683,"d":"146.301"},{"v":0,"d":"0.000"},{"v":0,"d":"0.000"},{"v":0,"d":"0.000"},{"v":0,"d":"0.000"}]
["H|5|戸建住宅|6","暖房kWh","R01/R02","UA=0.46; etaH=4.5; etaC=3.0; 標準面積120.08m2; 未処理暖房一次エネ相当201.7MJ（電力量に加算しない）",{"v":233.24717357,"d":"233.247"},{"v":234.73733726,"d":"234.737"},{"v":164.45564492,"d":"164.456"},{"v":41.66071813,"d":"41.661"},{"v":2.63471009,"d":"2.635"},{"v":0,"d":"0.000"},{"v":0,"d":"0.000"},{"v":0,"d":"0.000"},{"v":0,"d":"0.000"},{"v":6.53491518,"d":"6.535"},{"v":64.36680312,"d":"64.367"},{"v":199.7945058,"d":"199.795"}]
["C|5|戸建住宅|6","冷房kWh","R01/R02","気候8区分。都道府県の実測値ではない。8地域の等級7は利用停止。",{"v":0,"d":"0.000"},{"v":0,"d":"0.000"},{"v":0,"d":"0.000"},{"v":0,"d":"0.000"},{"v":0,"d":"0.000"},{"v":0,"d":"0.000"},{"v":123.35962684,"d":"123.360"},{"v":157.28406847,"d":"157.284"},{"v":0,"d":"0.000"},{"v":0,"d":"0.000"},{"v":0,"d":"0.000"},{"v":0,"d":"0.000"}]
["H|5|戸建住宅|7","暖房kWh","R01/R02","UA=0.26; etaH=4.5; etaC=3.0; 標準面積120.08m2; 未処理暖房一次エネ相当23.7MJ（電力量に加算しない）",{"v":154.31358567,"d":"154.314"},{"v":152.42712296,"d":"152.427"},{"v":106.38441899,"d":"106.384"},{"v":23.19772126,"d":"23.198"},{"v":1.01218805,"d":"1.012"},{"v":0,"d":"0.000"},{"v":0,"d":"0.000"},{"v":0,"d":"0.000"},{"v":0,"d":"0.000"},{"v":2.21297827,"d":"2.213"},{"v":35.69083491,"d":"35.691"},{"v":130.26861894,"d":"130.269"}]
["C|5|戸建住宅|7","冷房kWh","R01/R02","気候8区分。都道府県の実測値ではない。8地域の等級7は利用停止。",{"v":0,"d":"0.000"},{"v":0,"d":"0.000"},{"v":0,"d":"0.000"},{"v":0,"d":"0.000"},{"v":0,"d":"0.000"},{"v":0,"d":"0.000"},{"v":133.93606376,"d":"133.936"},{"v":175.05370065,"d":"175.054"},{"v":0,"d":"0.000"},{"v":0,"d":"0.000"},{"v":0,"d":"0.000"},{"v":0,"d":"0.000"}]
["H|6|戸建住宅|4","暖房kWh","R01/R02","UA=0.87; etaH=4.3; etaC=2.8; 標準面積120.08m2; 未処理暖房一次エネ相当427.1MJ（電力量に加算しない）",{"v":360.24361238,"d":"360.244"},{"v":327.64124961,"d":"327.641"},{"v":267.44167202,"d":"267.442"},{"v":50.90183982,"d":"50.902"},{"v":0,"d":"0.000"},{"v":0,"d":"0.000"},{"v":0,"d":"0.000"},{"v":0,"d":"0.000"},{"v":0,"d":"0.000"},{"v":0,"d":"0.000"},{"v":88.58761459,"d":"88.588"},{"v":289.19294694,"d":"289.193"}]
["C|6|戸建住宅|4","冷房kWh","R01/R02","気候8区分。都道府県の実測値ではない。8地域の等級7は利用停止。",{"v":0,"d":"0.000"},{"v":0,"d":"0.000"},{"v":0,"d":"0.000"},{"v":0,"d":"0.000"},{"v":1.75933425,"d":"1.759"},{"v":66.29525566,"d":"66.295"},{"v":218.89389418,"d":"218.894"},{"v":240.88676501,"d":"240.887"},{"v":90.60597825,"d":"90.606"},{"v":0,"d":"0.000"},{"v":0,"d":"0.000"},{"v":0,"d":"0.000"}]
["H|6|戸建住宅|5","暖房kWh","R01/R02","UA=0.6; etaH=4.3; etaC=2.8; 標準面積120.08m2; 未処理暖房一次エネ相当75.3MJ（電力量に加算しない）",{"v":255.78767781,"d":"255.788"},{"v":236.89736,"d":"236.897"},{"v":195.44925639,"d":"195.449"},{"v":35.7220521,"d":"35.722"},{"v":0,"d":"0.000"},{"v":0,"d":"0.000"},{"v":0,"d":"0.000"},{"v":0,"d":"0.000"},{"v":0,"d":"0.000"},{"v":0,"d":"0.000"},{"v":62.22507973,"d":"62.225"},{"v":199.79663474,"d":"199.797"}]
["C|6|戸建住宅|5","冷房kWh","R01/R02","気候8区分。都道府県の実測値ではない。8地域の等級7は利用停止。",{"v":0,"d":"0.000"},{"v":0,"d":"0.000"},{"v":0,"d":"0.000"},{"v":0,"d":"0.000"},{"v":2.30526038,"d":"2.305"},{"v":79.40841702,"d":"79.408"},{"v":236.78679203,"d":"236.787"},{"v":264.83290044,"d":"264.833"},{"v":105.32714654,"d":"105.327"},{"v":0,"d":"0.000"},{"v":0,"d":"0.000"},{"v":0,"d":"0.000"}]
["H|6|戸建住宅|6","暖房kWh","R01/R02","UA=0.46; etaH=4.3; etaC=2.8; 標準面積120.08m2; 未処理暖房一次エネ相当21.8MJ（電力量に加算しない）",{"v":187.40528801,"d":"187.405"},{"v":176.80152721,"d":"176.802"},{"v":134.92232499,"d":"134.922"},{"v":14.51960917,"d":"14.520"},{"v":0,"d":"0.000"},{"v":0,"d":"0.000"},{"v":0,"d":"0.000"},{"v":0,"d":"0.000"},{"v":0,"d":"0.000"},{"v":0,"d":"0.000"},{"v":30.04006585,"d":"30.040"},{"v":135.4674795,"d":"135.467"}]
["C|6|戸建住宅|6","冷房kWh","R01/R02","気候8区分。都道府県の実測値ではない。8地域の等級7は利用停止。",{"v":0,"d":"0.000"},{"v":0,"d":"0.000"},{"v":0,"d":"0.000"},{"v":0,"d":"0.000"},{"v":2.61220409,"d":"2.612"},{"v":86.35966869,"d":"86.360"},{"v":245.88437651,"d":"245.884"},{"v":277.68274971,"d":"277.683"},{"v":113.35527039,"d":"113.355"},{"v":0,"d":"0.000"},{"v":0,"d":"0.000"},{"v":0,"d":"0.000"}]
["H|6|戸建住宅|7","暖房kWh","R01/R02","UA=0.26; etaH=4.3; etaC=2.8; 標準面積120.08m2; 未処理暖房一次エネ相当0.5MJ（電力量に加算しない）",{"v":119.41837991,"d":"119.418"},{"v":114.47347919,"d":"114.473"},{"v":85.70709512,"d":"85.707"},{"v":6.45374846,"d":"6.454"},{"v":0,"d":"0.000"},{"v":0,"d":"0.000"},{"v":0,"d":"0.000"},{"v":0,"d":"0.000"},{"v":0,"d":"0.000"},{"v":0,"d":"0.000"},{"v":15.75102791,"d":"15.751"},{"v":83.94633159,"d":"83.946"}]
["C|6|戸建住宅|7","冷房kWh","R01/R02","気候8区分。都道府県の実測値ではない。8地域の等級7は利用停止。",{"v":0,"d":"0.000"},{"v":0,"d":"0.000"},{"v":0,"d":"0.000"},{"v":0,"d":"0.000"},{"v":3.10447398,"d":"3.104"},{"v":97.44580002,"d":"97.446"},{"v":259.76524518,"d":"259.765"},{"v":297.27551186,"d":"297.276"},{"v":126.33448857,"d":"126.334"},{"v":0,"d":"0.000"},{"v":0,"d":"0.000"},{"v":0,"d":"0.000"}]
["H|7|戸建住宅|4","暖房kWh","R01/R02","UA=0.87; etaH=4.6; etaC=2.7; 標準面積120.08m2; 未処理暖房一次エネ相当132.2MJ（電力量に加算しない）",{"v":233.50119356,"d":"233.501"},{"v":199.20062014,"d":"199.201"},{"v":104.15851906,"d":"104.159"},{"v":0,"d":"0.000"},{"v":0,"d":"0.000"},{"v":0,"d":"0.000"},{"v":0,"d":"0.000"},{"v":0,"d":"0.000"},{"v":0,"d":"0.000"},{"v":0,"d":"0.000"},{"v":9.37770462,"d":"9.378"},{"v":171.79743504,"d":"171.797"}]
["C|7|戸建住宅|4","冷房kWh","R01/R02","気候8区分。都道府県の実測値ではない。8地域の等級7は利用停止。",{"v":0,"d":"0.000"},{"v":0,"d":"0.000"},{"v":0,"d":"0.000"},{"v":0,"d":"0.000"},{"v":17.81626947,"d":"17.816"},{"v":68.30573017,"d":"68.306"},{"v":241.74839935,"d":"241.748"},{"v":245.00314173,"d":"245.003"},{"v":136.29285837,"d":"136.293"},{"v":23.39241519,"d":"23.392"},{"v":0,"d":"0.000"},{"v":0,"d":"0.000"}]
["H|7|戸建住宅|5","暖房kWh","R01/R02","UA=0.6; etaH=4.6; etaC=2.7; 標準面積120.08m2; 未処理暖房一次エネ相当14.5MJ（電力量に加算しない）",{"v":163.53006135,"d":"163.530"},{"v":144.09903355,"d":"144.099"},{"v":73.12557317,"d":"73.126"},{"v":0,"d":"0.000"},{"v":0,"d":"0.000"},{"v":0,"d":"0.000"},{"v":0,"d":"0.000"},{"v":0,"d":"0.000"},{"v":0,"d":"0.000"},{"v":0,"d":"0.000"},{"v":7.10366966,"d":"7.104"},{"v":114.54222209,"d":"114.542"}]
["C|7|戸建住宅|5","冷房kWh","R01/R02","気候8区分。都道府県の実測値ではない。8地域の等級7は利用停止。",{"v":0,"d":"0.000"},{"v":0,"d":"0.000"},{"v":0,"d":"0.000"},{"v":0,"d":"0.000"},{"v":22.79110343,"d":"22.791"},{"v":80.66200477,"d":"80.662"},{"v":265.66599875,"d":"265.666"},{"v":270.72870096,"d":"270.729"},{"v":158.59911107,"d":"158.599"},{"v":31.35709227,"d":"31.357"},{"v":0,"d":"0.000"},{"v":0,"d":"0.000"}]
["H|7|戸建住宅|6","暖房kWh","R01/R02","UA=0.46; etaH=4.6; etaC=2.7; 標準面積120.08m2; 未処理暖房一次エネ相当2.9MJ（電力量に加算しない）",{"v":97.58812524,"d":"97.588"},{"v":90.63087318,"d":"90.631"},{"v":34.24911934,"d":"34.249"},{"v":0,"d":"0.000"},{"v":0,"d":"0.000"},{"v":0,"d":"0.000"},{"v":0,"d":"0.000"},{"v":0,"d":"0.000"},{"v":0,"d":"0.000"},{"v":0,"d":"0.000"},{"v":2.07630099,"d":"2.076"},{"v":58.49699215,"d":"58.497"}]
["C|7|戸建住宅|6","冷房kWh","R01/R02","気候8区分。都道府県の実測値ではない。8地域の等級7は利用停止。",{"v":0,"d":"0.000"},{"v":0,"d":"0.000"},{"v":0,"d":"0.000"},{"v":0,"d":"0.000"},{"v":25.55496661,"d":"25.555"},{"v":87.26858179,"d":"87.269"},{"v":277.90109841,"d":"277.901"},{"v":283.63652285,"d":"283.637"},{"v":171.13980589,"d":"171.140"},{"v":36.4089978,"d":"36.409"},{"v":0,"d":"0.000"},{"v":0,"d":"0.000"}]
["H|7|戸建住宅|7","暖房kWh","R01/R02","UA=0.26; etaH=4.6; etaC=2.7; 標準面積120.08m2; 未処理暖房一次エネ相当0.0MJ（電力量に加算しない）",{"v":56.96474185,"d":"56.965"},{"v":54.26897513,"d":"54.269"},{"v":19.83386337,"d":"19.834"},{"v":0,"d":"0.000"},{"v":0,"d":"0.000"},{"v":0,"d":"0.000"},{"v":0,"d":"0.000"},{"v":0,"d":"0.000"},{"v":0,"d":"0.000"},{"v":0,"d":"0.000"},{"v":0.53986719,"d":"0.540"},{"v":32.46486288,"d":"32.465"}]
["C|7|戸建住宅|7","冷房kWh","R01/R02","気候8区分。都道府県の実測値ではない。8地域の等級7は利用停止。",{"v":0,"d":"0.000"},{"v":0,"d":"0.000"},{"v":0,"d":"0.000"},{"v":0,"d":"0.000"},{"v":30.00060714,"d":"30.001"},{"v":97.65296286,"d":"97.653"},{"v":296.48270979,"d":"296.483"},{"v":302.30164306,"d":"302.302"},{"v":191.22309529,"d":"191.223"},{"v":45.11691285,"d":"45.117"},{"v":0,"d":"0.000"},{"v":0,"d":"0.000"}]
["H|8|戸建住宅|4","暖房kWh","R01/R02","UA=3.32; etaH=None; etaC=6.7; 標準面積120.08m2; 未処理暖房一次エネ相当0.0MJ（電力量に加算しない）",{"v":0,"d":"0.000"},{"v":0,"d":"0.000"},{"v":0,"d":"0.000"},{"v":0,"d":"0.000"},{"v":0,"d":"0.000"},{"v":0,"d":"0.000"},{"v":0,"d":"0.000"},{"v":0,"d":"0.000"},{"v":0,"d":"0.000"},{"v":0,"d":"0.000"},{"v":0,"d":"0.000"},{"v":0,"d":"0.000"}]
["C|8|戸建住宅|4","冷房kWh","R01/R02","気候8区分。都道府県の実測値ではない。8地域の等級7は利用停止。",{"v":0,"d":"0.000"},{"v":0,"d":"0.000"},{"v":12.51295854,"d":"12.513"},{"v":29.68983538,"d":"29.690"},{"v":91.58119167,"d":"91.581"},{"v":210.45216413,"d":"210.452"},{"v":401.3804474,"d":"401.380"},{"v":339.54738498,"d":"339.547"},{"v":275.15839366,"d":"275.158"},{"v":173.77402333,"d":"173.774"},{"v":41.48415416,"d":"41.484"},{"v":8.31201307,"d":"8.312"}]
["H|8|戸建住宅|5","暖房kWh","R01/R02","UA=3.32; etaH=None; etaC=6.7; 標準面積120.08m2; 未処理暖房一次エネ相当0.0MJ（電力量に加算しない）",{"v":0,"d":"0.000"},{"v":0,"d":"0.000"},{"v":0,"d":"0.000"},{"v":0,"d":"0.000"},{"v":0,"d":"0.000"},{"v":0,"d":"0.000"},{"v":0,"d":"0.000"},{"v":0,"d":"0.000"},{"v":0,"d":"0.000"},{"v":0,"d":"0.000"},{"v":0,"d":"0.000"},{"v":0,"d":"0.000"}]
["C|8|戸建住宅|5","冷房kWh","R01/R02","気候8区分。都道府県の実測値ではない。8地域の等級7は利用停止。",{"v":0,"d":"0.000"},{"v":0,"d":"0.000"},{"v":12.51295854,"d":"12.513"},{"v":29.68983538,"d":"29.690"},{"v":91.58119167,"d":"91.581"},{"v":210.45216413,"d":"210.452"},{"v":401.3804474,"d":"401.380"},{"v":339.54738498,"d":"339.547"},{"v":275.15839366,"d":"275.158"},{"v":173.77402333,"d":"173.774"},{"v":41.48415416,"d":"41.484"},{"v":8.31201307,"d":"8.312"}]
["H|8|戸建住宅|6","暖房kWh","R01/R02","UA=3.32; etaH=None; etaC=5.1; 標準面積120.08m2; 未処理暖房一次エネ相当0.0MJ（電力量に加算しない）",{"v":0,"d":"0.000"},{"v":0,"d":"0.000"},{"v":0,"d":"0.000"},{"v":0,"d":"0.000"},{"v":0,"d":"0.000"},{"v":0,"d":"0.000"},{"v":0,"d":"0.000"},{"v":0,"d":"0.000"},{"v":0,"d":"0.000"},{"v":0,"d":"0.000"},{"v":0,"d":"0.000"},{"v":0,"d":"0.000"}]
["C|8|戸建住宅|6","冷房kWh","R01/R02","気候8区分。都道府県の実測値ではない。8地域の等級7は利用停止。",{"v":0,"d":"0.000"},{"v":0,"d":"0.000"},{"v":9.3702434,"d":"9.370"},{"v":18.8071348,"d":"18.807"},{"v":69.88860331,"d":"69.889"},{"v":175.24543831,"d":"175.245"},{"v":360.06575786,"d":"360.066"},{"v":302.33275789,"d":"302.333"},{"v":227.02890539,"d":"227.029"},{"v":124.25811359,"d":"124.258"},{"v":23.68536042,"d":"23.685"},{"v":3.16580162,"d":"3.166"}]
["H|8|戸建住宅|7","暖房kWh","R01/R02","UA=3.32; etaH=None; etaC=5.1; 標準面積120.08m2; 未処理暖房一次エネ相当0.0MJ（電力量に加算しない）",{"v":0,"d":"0.000"},{"v":0,"d":"0.000"},{"v":0,"d":"0.000"},{"v":0,"d":"0.000"},{"v":0,"d":"0.000"},{"v":0,"d":"0.000"},{"v":0,"d":"0.000"},{"v":0,"d":"0.000"},{"v":0,"d":"0.000"},{"v":0,"d":"0.000"},{"v":0,"d":"0.000"},{"v":0,"d":"0.000"}]
["C|8|戸建住宅|7","冷房kWh","R01/R02","気候8区分。都道府県の実測値ではない。8地域の等級7は利用停止。",{"v":0,"d":"0.000"},{"v":0,"d":"0.000"},{"v":9.3702434,"d":"9.370"},{"v":18.8071348,"d":"18.807"},{"v":69.88860331,"d":"69.889"},{"v":175.24543831,"d":"175.245"},{"v":360.06575786,"d":"360.066"},{"v":302.33275789,"d":"302.333"},{"v":227.02890539,"d":"227.029"},{"v":124.25811359,"d":"124.258"},{"v":23.68536042,"d":"23.685"},{"v":3.16580162,"d":"3.166"}]
["H|1|共同住宅|4","暖房kWh","R01/R02","UA=0.46; etaH=1.4; etaC=0.9; 標準面積70.0m2; 未処理暖房一次エネ相当3805.1MJ（電力量に加算しない）",{"v":959.20018687,"d":"959.200"},{"v":756.67619085,"d":"756.676"},{"v":558.94294259,"d":"558.943"},{"v":289.18241836,"d":"289.182"},{"v":185.2600385,"d":"185.260"},{"v":29.01150511,"d":"29.012"},{"v":0,"d":"0.000"},{"v":0,"d":"0.000"},{"v":27.28251755,"d":"27.283"},{"v":208.86826903,"d":"208.868"},{"v":391.65667887,"d":"391.657"},{"v":691.47953749,"d":"691.480"}]
["C|1|共同住宅|4","冷房kWh","R01/R02","気候8区分。都道府県の実測値ではない。8地域の等級7は利用停止。",{"v":0,"d":"0.000"},{"v":0,"d":"0.000"},{"v":0,"d":"0.000"},{"v":0,"d":"0.000"},{"v":0,"d":"0.000"},{"v":0,"d":"0.000"},{"v":17.81190936,"d":"17.812"},{"v":33.562881,"d":"33.563"},{"v":0,"d":"0.000"},{"v":0,"d":"0.000"},{"v":0,"d":"0.000"},{"v":0,"d":"0.000"}]
["H|1|共同住宅|5","暖房kWh","R01/R02","UA=0.4; etaH=1.4; etaC=0.9; 標準面積70.0m2; 未処理暖房一次エネ相当2895.4MJ（電力量に加算しない）",{"v":853.03752189,"d":"853.038"},{"v":668.11861446,"d":"668.119"},{"v":498.21378088,"d":"498.214"},{"v":264.19186668,"d":"264.192"},{"v":162.86774191,"d":"162.868"},{"v":25.07741205,"d":"25.077"},{"v":0,"d":"0.000"},{"v":0,"d":"0.000"},{"v":23.16920935,"d":"23.169"},{"v":185.21887407,"d":"185.219"},{"v":355.33834072,"d":"355.338"},{"v":614.17782335,"d":"614.178"}]
["C|1|共同住宅|5","冷房kWh","R01/R02","気候8区分。都道府県の実測値ではない。8地域の等級7は利用停止。",{"v":0,"d":"0.000"},{"v":0,"d":"0.000"},{"v":0,"d":"0.000"},{"v":0,"d":"0.000"},{"v":0,"d":"0.000"},{"v":0,"d":"0.000"},{"v":18.43723451,"d":"18.437"},{"v":35.38181795,"d":"35.382"},{"v":0,"d":"0.000"},{"v":0,"d":"0.000"},{"v":0,"d":"0.000"},{"v":0,"d":"0.000"}]
["H|1|共同住宅|6","暖房kWh","R01/R02","UA=0.28; etaH=1.4; etaC=0.9; 標準面積70.0m2; 未処理暖房一次エネ相当1541.6MJ（電力量に加算しない）",{"v":685.80430037,"d":"685.804"},{"v":524.86136429,"d":"524.861"},{"v":397.32828598,"d":"397.328"},{"v":214.2404496,"d":"214.240"},{"v":130.95348551,"d":"130.953"},{"v":20.79876023,"d":"20.799"},{"v":0,"d":"0.000"},{"v":0,"d":"0.000"},{"v":18.01976315,"d":"18.020"},{"v":151.33020094,"d":"151.330"},{"v":291.81911832,"d":"291.819"},{"v":495.64321869,"d":"495.643"}]
["C|1|共同住宅|6","冷房kWh","R01/R02","気候8区分。都道府県の実測値ではない。8地域の等級7は利用停止。",{"v":0,"d":"0.000"},{"v":0,"d":"0.000"},{"v":0,"d":"0.000"},{"v":0,"d":"0.000"},{"v":0,"d":"0.000"},{"v":0,"d":"0.000"},{"v":21.83043793,"d":"21.830"},{"v":41.87807436,"d":"41.878"},{"v":0,"d":"0.000"},{"v":0,"d":"0.000"},{"v":0,"d":"0.000"},{"v":0,"d":"0.000"}]
["H|1|共同住宅|7","暖房kWh","R01/R02","UA=0.2; etaH=1.4; etaC=0.9; 標準面積70.0m2; 未処理暖房一次エネ相当874.0MJ（電力量に加算しない）",{"v":579.72185114,"d":"579.722"},{"v":442.51500163,"d":"442.515"},{"v":337.31502546,"d":"337.315"},{"v":179.00017086,"d":"179.000"},{"v":109.17503461,"d":"109.175"},{"v":14.41923742,"d":"14.419"},{"v":0,"d":"0.000"},{"v":0,"d":"0.000"},{"v":12.06396966,"d":"12.064"},{"v":125.02470892,"d":"125.025"},{"v":249.72517843,"d":"249.725"},{"v":423.90428625,"d":"423.904"}]
["C|1|共同住宅|7","冷房kWh","R01/R02","気候8区分。都道府県の実測値ではない。8地域の等級7は利用停止。",{"v":0,"d":"0.000"},{"v":0,"d":"0.000"},{"v":0,"d":"0.000"},{"v":0,"d":"0.000"},{"v":0,"d":"0.000"},{"v":0,"d":"0.000"},{"v":22.79710637,"d":"22.797"},{"v":43.88996256,"d":"43.890"},{"v":0,"d":"0.000"},{"v":0,"d":"0.000"},{"v":0,"d":"0.000"},{"v":0,"d":"0.000"}]
["H|2|共同住宅|4","暖房kWh","R01/R02","UA=0.46; etaH=1.3; etaC=1.0; 標準面積70.0m2; 未処理暖房一次エネ相当2332.7MJ（電力量に加算しない）",{"v":732.37745296,"d":"732.377"},{"v":613.33362229,"d":"613.334"},{"v":495.2501371,"d":"495.250"},{"v":259.95121829,"d":"259.951"},{"v":149.94139522,"d":"149.941"},{"v":12.66056584,"d":"12.661"},{"v":0,"d":"0.000"},{"v":0,"d":"0.000"},{"v":21.98169095,"d":"21.982"},{"v":160.14276562,"d":"160.143"},{"v":353.42731563,"d":"353.427"},{"v":612.08102304,"d":"612.081"}]
["C|2|共同住宅|4","冷房kWh","R01/R02","気候8区分。都道府県の実測値ではない。8地域の等級7は利用停止。",{"v":0,"d":"0.000"},{"v":0,"d":"0.000"},{"v":0,"d":"0.000"},{"v":0,"d":"0.000"},{"v":0,"d":"0.000"},{"v":0,"d":"0.000"},{"v":14.67759235,"d":"14.678"},{"v":42.28484783,"d":"42.285"},{"v":0,"d":"0.000"},{"v":0,"d":"0.000"},{"v":0,"d":"0.000"},{"v":0,"d":"0.000"}]
["H|2|共同住宅|5","暖房kWh","R01/R02","UA=0.4; etaH=1.3; etaC=1.0; 標準面積70.0m2; 未処理暖房一次エネ相当1718.7MJ（電力量に加算しない）",{"v":650.91206375,"d":"650.912"},{"v":549.07988509,"d":"549.080"},{"v":445.15251118,"d":"445.153"},{"v":234.61078941,"d":"234.611"},{"v":131.45038147,"d":"131.450"},{"v":10.31271565,"d":"10.313"},{"v":0,"d":"0.000"},{"v":0,"d":"0.000"},{"v":17.96430995,"d":"17.964"},{"v":136.83936132,"d":"136.839"},{"v":318.67557725,"d":"318.676"},{"v":550.67861823,"d":"550.679"}]
["C|2|共同住宅|5","冷房kWh","R01/R02","気候8区分。都道府県の実測値ではない。8地域の等級7は利用停止。",{"v":0,"d":"0.000"},{"v":0,"d":"0.000"},{"v":0,"d":"0.000"},{"v":0,"d":"0.000"},{"v":0,"d":"0.000"},{"v":0,"d":"0.000"},{"v":16.22892542,"d":"16.229"},{"v":45.91574651,"d":"45.916"},{"v":0,"d":"0.000"},{"v":0,"d":"0.000"},{"v":0,"d":"0.000"},{"v":0,"d":"0.000"}]
["H|2|共同住宅|6","暖房kWh","R01/R02","UA=0.28; etaH=1.3; etaC=1.0; 標準面積70.0m2; 未処理暖房一次エネ相当777.5MJ（電力量に加算しない）",{"v":523.34813072,"d":"523.348"},{"v":442.23252479,"d":"442.233"},{"v":360.77217098,"d":"360.772"},{"v":189.81307088,"d":"189.813"},{"v":107.86833222,"d":"107.868"},{"v":6.80764454,"d":"6.808"},{"v":0,"d":"0.000"},{"v":0,"d":"0.000"},{"v":14.26202315,"d":"14.262"},{"v":108.42268481,"d":"108.423"},{"v":260.03109596,"d":"260.031"},{"v":448.80141832,"d":"448.801"}]
["C|2|共同住宅|6","冷房kWh","R01/R02","気候8区分。都道府県の実測値ではない。8地域の等級7は利用停止。",{"v":0,"d":"0.000"},{"v":0,"d":"0.000"},{"v":0,"d":"0.000"},{"v":0,"d":"0.000"},{"v":0,"d":"0.000"},{"v":0,"d":"0.000"},{"v":20.63308658,"d":"20.633"},{"v":53.15444878,"d":"53.154"},{"v":0,"d":"0.000"},{"v":0,"d":"0.000"},{"v":0,"d":"0.000"},{"v":0,"d":"0.000"}]
["H|2|共同住宅|7","暖房kWh","R01/R02","UA=0.2; etaH=1.3; etaC=1.0; 標準面積70.0m2; 未処理暖房一次エネ相当352.0MJ（電力量に加算しない）",{"v":441.42989615,"d":"441.430"},{"v":374.85485679,"d":"374.855"},{"v":306.27718584,"d":"306.277"},{"v":161.17785452,"d":"161.178"},{"v":85.40934561,"d":"85.409"},{"v":4.40888241,"d":"4.409"},{"v":0,"d":"0.000"},{"v":0,"d":"0.000"},{"v":9.82219277,"d":"9.822"},{"v":84.42340663,"d":"84.423"},{"v":220.78233508,"d":"220.782"},{"v":381.86603395,"d":"381.866"}]
["C|2|共同住宅|7","冷房kWh","R01/R02","気候8区分。都道府県の実測値ではない。8地域の等級7は利用停止。",{"v":0,"d":"0.000"},{"v":0,"d":"0.000"},{"v":0,"d":"0.000"},{"v":0,"d":"0.000"},{"v":0,"d":"0.000"},{"v":0,"d":"0.000"},{"v":21.61623704,"d":"21.616"},{"v":55.94245148,"d":"55.942"},{"v":0,"d":"0.000"},{"v":0,"d":"0.000"},{"v":0,"d":"0.000"},{"v":0,"d":"0.000"}]
["H|3|共同住宅|4","暖房kWh","R01/R02","UA=0.56; etaH=1.5; etaC=1.1; 標準面積70.0m2; 未処理暖房一次エネ相当1319.8MJ（電力量に加算しない）",{"v":565.60240731,"d":"565.602"},{"v":491.20618186,"d":"491.206"},{"v":375.01557301,"d":"375.016"},{"v":212.02646115,"d":"212.026"},{"v":106.34613408,"d":"106.346"},{"v":0,"d":"0.000"},{"v":0,"d":"0.000"},{"v":0,"d":"0.000"},{"v":2.58507116,"d":"2.585"},{"v":132.24684411,"d":"132.247"},{"v":293.00307563,"d":"293.003"},{"v":471.9865837,"d":"471.987"}]
["C|3|共同住宅|4","冷房kWh","R01/R02","気候8区分。都道府県の実測値ではない。8地域の等級7は利用停止。",{"v":0,"d":"0.000"},{"v":0,"d":"0.000"},{"v":0,"d":"0.000"},{"v":0,"d":"0.000"},{"v":0,"d":"0.000"},{"v":0,"d":"0.000"},{"v":29.77086951,"d":"29.771"},{"v":65.35057865,"d":"65.351"},{"v":0,"d":"0.000"},{"v":0,"d":"0.000"},{"v":0,"d":"0.000"},{"v":0,"d":"0.000"}]
["H|3|共同住宅|5","暖房kWh","R01/R02","UA=0.5; etaH=1.5; etaC=1.1; 標準面積70.0m2; 未処理暖房一次エネ相当1031.7MJ（電力量に加算しない）",{"v":523.21550054,"d":"523.216"},{"v":452.14272514,"d":"452.143"},{"v":349.66777581,"d":"349.668"},{"v":197.67912639,"d":"197.679"},{"v":101.69137488,"d":"101.691"},{"v":0,"d":"0.000"},{"v":0,"d":"0.000"},{"v":0,"d":"0.000"},{"v":2.48406477,"d":"2.484"},{"v":126.23660009,"d":"126.237"},{"v":273.67853754,"d":"273.679"},{"v":438.2449476,"d":"438.245"}]
["C|3|共同住宅|5","冷房kWh","R01/R02","気候8区分。都道府県の実測値ではない。8地域の等級7は利用停止。",{"v":0,"d":"0.000"},{"v":0,"d":"0.000"},{"v":0,"d":"0.000"},{"v":0,"d":"0.000"},{"v":0,"d":"0.000"},{"v":0,"d":"0.000"},{"v":30.69939966,"d":"30.699"},{"v":67.23042766,"d":"67.230"},{"v":0,"d":"0.000"},{"v":0,"d":"0.000"},{"v":0,"d":"0.000"},{"v":0,"d":"0.000"}]
["H|3|共同住宅|6","暖房kWh","R01/R02","UA=0.28; etaH=1.5; etaC=1.1; 標準面積70.0m2; 未処理暖房一次エネ相当202.9MJ（電力量に加算しない）",{"v":375.64834448,"d":"375.648"},{"v":322.40283095,"d":"322.403"},{"v":254.18447058,"d":"254.184"},{"v":142.09697861,"d":"142.097"},{"v":66.45070542,"d":"66.451"},{"v":0,"d":"0.000"},{"v":0,"d":"0.000"},{"v":0,"d":"0.000"},{"v":0.44935696,"d":"0.449"},{"v":86.26278468,"d":"86.263"},{"v":197.39002178,"d":"197.390"},{"v":311.09362924,"d":"311.094"}]
["C|3|共同住宅|6","冷房kWh","R01/R02","気候8区分。都道府県の実測値ではない。8地域の等級7は利用停止。",{"v":0,"d":"0.000"},{"v":0,"d":"0.000"},{"v":0,"d":"0.000"},{"v":0,"d":"0.000"},{"v":0,"d":"0.000"},{"v":0,"d":"0.000"},{"v":40.62529192,"d":"40.625"},{"v":81.31027337,"d":"81.310"},{"v":0,"d":"0.000"},{"v":0,"d":"0.000"},{"v":0,"d":"0.000"},{"v":0,"d":"0.000"}]
["H|3|共同住宅|7","暖房kWh","R01/R02","UA=0.2; etaH=1.5; etaC=1.1; 標準面積70.0m2; 未処理暖房一次エネ相当69.8MJ（電力量に加算しない）",{"v":325.83121564,"d":"325.831"},{"v":279.99386157,"d":"279.994"},{"v":220.49602533,"d":"220.496"},{"v":118.86754097,"d":"118.868"},{"v":36.69082814,"d":"36.691"},{"v":0,"d":"0.000"},{"v":0,"d":"0.000"},{"v":0,"d":"0.000"},{"v":0,"d":"0.000"},{"v":48.50199106,"d":"48.502"},{"v":167.13083512,"d":"167.131"},{"v":266.71333917,"d":"266.713"}]
["C|3|共同住宅|7","冷房kWh","R01/R02","気候8区分。都道府県の実測値ではない。8地域の等級7は利用停止。",{"v":0,"d":"0.000"},{"v":0,"d":"0.000"},{"v":0,"d":"0.000"},{"v":0,"d":"0.000"},{"v":0,"d":"0.000"},{"v":0,"d":"0.000"},{"v":42.17526624,"d":"42.175"},{"v":84.54328877,"d":"84.543"},{"v":0,"d":"0.000"},{"v":0,"d":"0.000"},{"v":0,"d":"0.000"},{"v":0,"d":"0.000"}]
["H|4|共同住宅|4","暖房kWh","R01/R02","UA=0.75; etaH=1.6; etaC=1.2; 標準面積70.0m2; 未処理暖房一次エネ相当2284.8MJ（電力量に加算しない）",{"v":650.04582129,"d":"650.046"},{"v":597.82909916,"d":"597.829"},{"v":467.68173911,"d":"467.682"},{"v":205.25369819,"d":"205.254"},{"v":82.43452801,"d":"82.435"},{"v":0,"d":"0.000"},{"v":0,"d":"0.000"},{"v":0,"d":"0.000"},{"v":0,"d":"0.000"},{"v":123.29684843,"d":"123.297"},{"v":305.15113811,"d":"305.151"},{"v":520.28461085,"d":"520.285"}]
["C|4|共同住宅|4","冷房kWh","R01/R02","気候8区分。都道府県の実測値ではない。8地域の等級7は利用停止。",{"v":0,"d":"0.000"},{"v":0,"d":"0.000"},{"v":0,"d":"0.000"},{"v":0,"d":"0.000"},{"v":0,"d":"0.000"},{"v":0,"d":"0.000"},{"v":50.64168107,"d":"50.642"},{"v":84.62098125,"d":"84.621"},{"v":0,"d":"0.000"},{"v":0,"d":"0.000"},{"v":0,"d":"0.000"},{"v":0,"d":"0.000"}]
["H|4|共同住宅|5","暖房kWh","R01/R02","UA=0.6; etaH=1.6; etaC=1.2; 標準面積70.0m2; 未処理暖房一次エネ相当1541.2MJ（電力量に加算しない）",{"v":545.82150535,"d":"545.822"},{"v":505.55987538,"d":"505.560"},{"v":402.56128196,"d":"402.561"},{"v":180.11218299,"d":"180.112"},{"v":74.26132107,"d":"74.261"},{"v":0,"d":"0.000"},{"v":0,"d":"0.000"},{"v":0,"d":"0.000"},{"v":0,"d":"0.000"},{"v":112.72268818,"d":"112.723"},{"v":265.53074718,"d":"265.531"},{"v":442.86524331,"d":"442.865"}]
["C|4|共同住宅|5","冷房kWh","R01/R02","気候8区分。都道府県の実測値ではない。8地域の等級7は利用停止。",{"v":0,"d":"0.000"},{"v":0,"d":"0.000"},{"v":0,"d":"0.000"},{"v":0,"d":"0.000"},{"v":0,"d":"0.000"},{"v":0,"d":"0.000"},{"v":53.83819422,"d":"53.838"},{"v":89.77555438,"d":"89.776"},{"v":0,"d":"0.000"},{"v":0,"d":"0.000"},{"v":0,"d":"0.000"},{"v":0,"d":"0.000"}]
["H|4|共同住宅|6","暖房kWh","R01/R02","UA=0.34; etaH=1.6; etaC=1.2; 標準面積70.0m2; 未処理暖房一次エネ相当476.6MJ（電力量に加算しない）",{"v":389.83283101,"d":"389.833"},{"v":358.09921355,"d":"358.099"},{"v":291.35917705,"d":"291.359"},{"v":130.00340883,"d":"130.003"},{"v":41.86119714,"d":"41.861"},{"v":0,"d":"0.000"},{"v":0,"d":"0.000"},{"v":0,"d":"0.000"},{"v":0,"d":"0.000"},{"v":68.85327684,"d":"68.853"},{"v":197.79715117,"d":"197.797"},{"v":322.23958192,"d":"322.240"}]
["C|4|共同住宅|6","冷房kWh","R01/R02","気候8区分。都道府県の実測値ではない。8地域の等級7は利用停止。",{"v":0,"d":"0.000"},{"v":0,"d":"0.000"},{"v":0,"d":"0.000"},{"v":0,"d":"0.000"},{"v":0,"d":"0.000"},{"v":0,"d":"0.000"},{"v":64.90749744,"d":"64.907"},{"v":104.43049027,"d":"104.430"},{"v":0,"d":"0.000"},{"v":0,"d":"0.000"},{"v":0,"d":"0.000"},{"v":0,"d":"0.000"}]
["H|4|共同住宅|7","暖房kWh","R01/R02","UA=0.23; etaH=1.6; etaC=1.2; 標準面積70.0m2; 未処理暖房一次エネ相当214.3MJ（電力量に加算しない）",{"v":334.8800376,"d":"334.880"},{"v":308.05073579,"d":"308.051"},{"v":244.79526418,"d":"244.795"},{"v":90.55494112,"d":"90.555"},{"v":22.43797114,"d":"22.438"},{"v":0,"d":"0.000"},{"v":0,"d":"0.000"},{"v":0,"d":"0.000"},{"v":0,"d":"0.000"},{"v":30.86176814,"d":"30.862"},{"v":157.17003722,"d":"157.170"},{"v":271.66889978,"d":"271.669"}]
["C|4|共同住宅|7","冷房kWh","R01/R02","気候8区分。都道府県の実測値ではない。8地域の等級7は利用停止。",{"v":0,"d":"0.000"},{"v":0,"d":"0.000"},{"v":0,"d":"0.000"},{"v":0,"d":"0.000"},{"v":0,"d":"0.000"},{"v":0,"d":"0.000"},{"v":68.50235186,"d":"68.502"},{"v":109.7923735,"d":"109.792"},{"v":0,"d":"0.000"},{"v":0,"d":"0.000"},{"v":0,"d":"0.000"},{"v":0,"d":"0.000"}]
["H|5|共同住宅|4","暖房kWh","R01/R02","UA=0.87; etaH=2.2; etaC=1.5; 標準面積70.0m2; 未処理暖房一次エネ相当1551.6MJ（電力量に加算しない）",{"v":485.12287294,"d":"485.123"},{"v":450.79228812,"d":"450.792"},{"v":354.02833248,"d":"354.028"},{"v":167.05179169,"d":"167.052"},{"v":38.81892861,"d":"38.819"},{"v":0,"d":"0.000"},{"v":0,"d":"0.000"},{"v":0,"d":"0.000"},{"v":0,"d":"0.000"},{"v":70.39848189,"d":"70.398"},{"v":240.26928531,"d":"240.269"},{"v":443.5489058,"d":"443.549"}]
["C|5|共同住宅|4","冷房kWh","R01/R02","気候8区分。都道府県の実測値ではない。8地域の等級7は利用停止。",{"v":0,"d":"0.000"},{"v":0,"d":"0.000"},{"v":0,"d":"0.000"},{"v":0,"d":"0.000"},{"v":0,"d":"0.000"},{"v":0,"d":"0.000"},{"v":63.86515484,"d":"63.865"},{"v":81.52161903,"d":"81.522"},{"v":0,"d":"0.000"},{"v":0,"d":"0.000"},{"v":0,"d":"0.000"},{"v":0,"d":"0.000"}]
["H|5|共同住宅|5","暖房kWh","R01/R02","UA=0.6; etaH=2.2; etaC=1.5; 標準面積70.0m2; 未処理暖房一次エネ相当801.3MJ（電力量に加算しない）",{"v":370.04083129,"d":"370.041"},{"v":345.71686414,"d":"345.717"},{"v":277.52751846,"d":"277.528"},{"v":132.97596312,"d":"132.976"},{"v":30.71242822,"d":"30.712"},{"v":0,"d":"0.000"},{"v":0,"d":"0.000"},{"v":0,"d":"0.000"},{"v":0,"d":"0.000"},{"v":54.03573862,"d":"54.036"},{"v":191.97387795,"d":"191.974"},{"v":342.21312246,"d":"342.213"}]
["C|5|共同住宅|5","冷房kWh","R01/R02","気候8区分。都道府県の実測値ではない。8地域の等級7は利用停止。",{"v":0,"d":"0.000"},{"v":0,"d":"0.000"},{"v":0,"d":"0.000"},{"v":0,"d":"0.000"},{"v":0,"d":"0.000"},{"v":0,"d":"0.000"},{"v":74.79914985,"d":"74.799"},{"v":93.90326226,"d":"93.903"},{"v":0,"d":"0.000"},{"v":0,"d":"0.000"},{"v":0,"d":"0.000"},{"v":0,"d":"0.000"}]
["H|5|共同住宅|6","暖房kWh","R01/R02","UA=0.46; etaH=2.2; etaC=1.5; 標準面積70.0m2; 未処理暖房一次エネ相当399.3MJ（電力量に加算しない）",{"v":309.74436319,"d":"309.744"},{"v":292.36226834,"d":"292.362"},{"v":234.926222,"d":"234.926"},{"v":118.26416387,"d":"118.264"},{"v":28.34006298,"d":"28.340"},{"v":0,"d":"0.000"},{"v":0,"d":"0.000"},{"v":0,"d":"0.000"},{"v":0,"d":"0.000"},{"v":48.21491798,"d":"48.215"},{"v":166.65614775,"d":"166.656"},{"v":287.47137513,"d":"287.471"}]
["C|5|共同住宅|6","冷房kWh","R01/R02","気候8区分。都道府県の実測値ではない。8地域の等級7は利用停止。",{"v":0,"d":"0.000"},{"v":0,"d":"0.000"},{"v":0,"d":"0.000"},{"v":0,"d":"0.000"},{"v":0,"d":"0.000"},{"v":0,"d":"0.000"},{"v":77.94437418,"d":"77.944"},{"v":98.71087999,"d":"98.711"},{"v":0,"d":"0.000"},{"v":0,"d":"0.000"},{"v":0,"d":"0.000"},{"v":0,"d":"0.000"}]
["H|5|共同住宅|7","暖房kWh","R01/R02","UA=0.26; etaH=2.2; etaC=1.5; 標準面積70.0m2; 未処理暖房一次エネ相当83.2MJ（電力量に加算しない）",{"v":213.80846668,"d":"213.808"},{"v":201.58157767,"d":"201.582"},{"v":153.65903894,"d":"153.659"},{"v":46.76696741,"d":"46.767"},{"v":3.51269817,"d":"3.513"},{"v":0,"d":"0.000"},{"v":0,"d":"0.000"},{"v":0,"d":"0.000"},{"v":0,"d":"0.000"},{"v":8.2050957,"d":"8.205"},{"v":69.96680855,"d":"69.967"},{"v":179.21950693,"d":"179.220"}]
["C|5|共同住宅|7","冷房kWh","R01/R02","気候8区分。都道府県の実測値ではない。8地域の等級7は利用停止。",{"v":0,"d":"0.000"},{"v":0,"d":"0.000"},{"v":0,"d":"0.000"},{"v":0,"d":"0.000"},{"v":0,"d":"0.000"},{"v":0,"d":"0.000"},{"v":82.44386443,"d":"82.444"},{"v":105.67346649,"d":"105.673"},{"v":0,"d":"0.000"},{"v":0,"d":"0.000"},{"v":0,"d":"0.000"},{"v":0,"d":"0.000"}]
["H|6|共同住宅|4","暖房kWh","R01/R02","UA=0.87; etaH=2.1; etaC=1.4; 標準面積70.0m2; 未処理暖房一次エネ相当638.8MJ（電力量に加算しない）",{"v":395.7953866,"d":"395.795"},{"v":358.94763952,"d":"358.948"},{"v":312.66640531,"d":"312.666"},{"v":91.28842808,"d":"91.288"},{"v":0,"d":"0.000"},{"v":0,"d":"0.000"},{"v":0,"d":"0.000"},{"v":0,"d":"0.000"},{"v":0,"d":"0.000"},{"v":0,"d":"0.000"},{"v":150.86029043,"d":"150.860"},{"v":335.76948406,"d":"335.769"}]
["C|6|共同住宅|4","冷房kWh","R01/R02","気候8区分。都道府県の実測値ではない。8地域の等級7は利用停止。",{"v":0,"d":"0.000"},{"v":0,"d":"0.000"},{"v":0,"d":"0.000"},{"v":0,"d":"0.000"},{"v":0.7649209,"d":"0.765"},{"v":45.2314855,"d":"45.231"},{"v":136.59886369,"d":"136.599"},{"v":144.47946436,"d":"144.479"},{"v":56.02600736,"d":"56.026"},{"v":0,"d":"0.000"},{"v":0,"d":"0.000"},{"v":0,"d":"0.000"}]
["H|6|共同住宅|5","暖房kWh","R01/R02","UA=0.6; etaH=2.1; etaC=1.4; 標準面積70.0m2; 未処理暖房一次エネ相当220.8MJ（電力量に加算しない）",{"v":309.3055386,"d":"309.306"},{"v":280.50866325,"d":"280.509"},{"v":251.33300885,"d":"251.333"},{"v":71.53139227,"d":"71.531"},{"v":0,"d":"0.000"},{"v":0,"d":"0.000"},{"v":0,"d":"0.000"},{"v":0,"d":"0.000"},{"v":0,"d":"0.000"},{"v":0,"d":"0.000"},{"v":120.62693394,"d":"120.627"},{"v":264.3382243,"d":"264.338"}]
["C|6|共同住宅|5","冷房kWh","R01/R02","気候8区分。都道府県の実測値ではない。8地域の等級7は利用停止。",{"v":0,"d":"0.000"},{"v":0,"d":"0.000"},{"v":0,"d":"0.000"},{"v":0,"d":"0.000"},{"v":1.44680056,"d":"1.447"},{"v":57.2457227,"d":"57.246"},{"v":150.97447359,"d":"150.974"},{"v":163.96317781,"d":"163.963"},{"v":65.94601907,"d":"65.946"},{"v":0,"d":"0.000"},{"v":0,"d":"0.000"},{"v":0,"d":"0.000"}]
["H|6|共同住宅|6","暖房kWh","R01/R02","UA=0.46; etaH=2.1; etaC=1.4; 標準面積70.0m2; 未処理暖房一次エネ相当64.9MJ（電力量に加算しない）",{"v":257.07886251,"d":"257.079"},{"v":235.40174203,"d":"235.402"},{"v":216.32380923,"d":"216.324"},{"v":64.36978993,"d":"64.370"},{"v":0,"d":"0.000"},{"v":0,"d":"0.000"},{"v":0,"d":"0.000"},{"v":0,"d":"0.000"},{"v":0,"d":"0.000"},{"v":0,"d":"0.000"},{"v":107.4153392,"d":"107.415"},{"v":221.63868288,"d":"221.639"}]
["C|6|共同住宅|6","冷房kWh","R01/R02","気候8区分。都道府県の実測値ではない。8地域の等級7は利用停止。",{"v":0,"d":"0.000"},{"v":0,"d":"0.000"},{"v":0,"d":"0.000"},{"v":0,"d":"0.000"},{"v":1.53916746,"d":"1.539"},{"v":61.04259231,"d":"61.043"},{"v":155.16202373,"d":"155.162"},{"v":169.13114092,"d":"169.131"},{"v":69.4559189,"d":"69.456"},{"v":0,"d":"0.000"},{"v":0,"d":"0.000"},{"v":0,"d":"0.000"}]
["H|6|共同住宅|7","暖房kWh","R01/R02","UA=0.26; etaH=2.1; etaC=1.4; 標準面積70.0m2; 未処理暖房一次エネ相当3.2MJ（電力量に加算しない）",{"v":167.82457806,"d":"167.825"},{"v":160.44926997,"d":"160.449"},{"v":127.67813914,"d":"127.678"},{"v":17.85826151,"d":"17.858"},{"v":0,"d":"0.000"},{"v":0,"d":"0.000"},{"v":0,"d":"0.000"},{"v":0,"d":"0.000"},{"v":0,"d":"0.000"},{"v":0,"d":"0.000"},{"v":32.0277114,"d":"32.028"},{"v":126.61939262,"d":"126.619"}]
["C|6|共同住宅|7","冷房kWh","R01/R02","気候8区分。都道府県の実測値ではない。8地域の等級7は利用停止。",{"v":0,"d":"0.000"},{"v":0,"d":"0.000"},{"v":0,"d":"0.000"},{"v":0,"d":"0.000"},{"v":1.66997027,"d":"1.670"},{"v":66.3760481,"d":"66.376"},{"v":160.85690454,"d":"160.857"},{"v":176.5696933,"d":"176.570"},{"v":74.54772956,"d":"74.548"},{"v":0,"d":"0.000"},{"v":0,"d":"0.000"},{"v":0,"d":"0.000"}]
["H|7|共同住宅|4","暖房kWh","R01/R02","UA=0.87; etaH=2.2; etaC=1.4; 標準面積70.0m2; 未処理暖房一次エネ相当207.7MJ（電力量に加算しない）",{"v":280.35079555,"d":"280.351"},{"v":240.29968615,"d":"240.300"},{"v":158.27594994,"d":"158.276"},{"v":0,"d":"0.000"},{"v":0,"d":"0.000"},{"v":0,"d":"0.000"},{"v":0,"d":"0.000"},{"v":0,"d":"0.000"},{"v":0,"d":"0.000"},{"v":0,"d":"0.000"},{"v":19.51908983,"d":"19.519"},{"v":228.77458446,"d":"228.775"}]
["C|7|共同住宅|4","冷房kWh","R01/R02","気候8区分。都道府県の実測値ではない。8地域の等級7は利用停止。",{"v":0,"d":"0.000"},{"v":0,"d":"0.000"},{"v":0,"d":"0.000"},{"v":0,"d":"0.000"},{"v":9.1222426,"d":"9.122"},{"v":46.12494801,"d":"46.125"},{"v":143.15902515,"d":"143.159"},{"v":141.26401858,"d":"141.264"},{"v":79.25951645,"d":"79.260"},{"v":12.4011951,"d":"12.401"},{"v":0,"d":"0.000"},{"v":0,"d":"0.000"}]
["H|7|共同住宅|5","暖房kWh","R01/R02","UA=0.6; etaH=2.2; etaC=1.4; 標準面積70.0m2; 未処理暖房一次エネ相当66.3MJ（電力量に加算しない）",{"v":232.45701068,"d":"232.457"},{"v":196.41273453,"d":"196.413"},{"v":129.1305513,"d":"129.131"},{"v":0,"d":"0.000"},{"v":0,"d":"0.000"},{"v":0,"d":"0.000"},{"v":0,"d":"0.000"},{"v":0,"d":"0.000"},{"v":0,"d":"0.000"},{"v":0,"d":"0.000"},{"v":15.42896964,"d":"15.429"},{"v":188.86426771,"d":"188.864"}]
["C|7|共同住宅|5","冷房kWh","R01/R02","気候8区分。都道府県の実測値ではない。8地域の等級7は利用停止。",{"v":0,"d":"0.000"},{"v":0,"d":"0.000"},{"v":0,"d":"0.000"},{"v":0,"d":"0.000"},{"v":15.76203322,"d":"15.762"},{"v":58.38786871,"d":"58.388"},{"v":162.08556926,"d":"162.086"},{"v":161.74307498,"d":"161.743"},{"v":94.96204515,"d":"94.962"},{"v":17.29495378,"d":"17.295"},{"v":0,"d":"0.000"},{"v":0,"d":"0.000"}]
["H|7|共同住宅|6","暖房kWh","R01/R02","UA=0.46; etaH=2.2; etaC=1.4; 標準面積70.0m2; 未処理暖房一次エネ相当15.7MJ（電力量に加算しない）",{"v":199.73348841,"d":"199.733"},{"v":170.03156458,"d":"170.032"},{"v":114.83159827,"d":"114.832"},{"v":0,"d":"0.000"},{"v":0,"d":"0.000"},{"v":0,"d":"0.000"},{"v":0,"d":"0.000"},{"v":0,"d":"0.000"},{"v":0,"d":"0.000"},{"v":0,"d":"0.000"},{"v":14.47525236,"d":"14.475"},{"v":161.65521476,"d":"161.655"}]
["C|7|共同住宅|6","冷房kWh","R01/R02","気候8区分。都道府県の実測値ではない。8地域の等級7は利用停止。",{"v":0,"d":"0.000"},{"v":0,"d":"0.000"},{"v":0,"d":"0.000"},{"v":0,"d":"0.000"},{"v":16.92689134,"d":"16.927"},{"v":62.35190387,"d":"62.352"},{"v":168.44341915,"d":"168.443"},{"v":168.26311832,"d":"168.263"},{"v":100.49565775,"d":"100.496"},{"v":18.91197977,"d":"18.912"},{"v":0,"d":"0.000"},{"v":0,"d":"0.000"}]
["H|7|共同住宅|7","暖房kWh","R01/R02","UA=0.26; etaH=2.2; etaC=1.4; 標準面積70.0m2; 未処理暖房一次エネ相当0.0MJ（電力量に加算しない）",{"v":108.82418165,"d":"108.824"},{"v":100.45639165,"d":"100.456"},{"v":40.53046538,"d":"40.530"},{"v":0,"d":"0.000"},{"v":0,"d":"0.000"},{"v":0,"d":"0.000"},{"v":0,"d":"0.000"},{"v":0,"d":"0.000"},{"v":0,"d":"0.000"},{"v":0,"d":"0.000"},{"v":3.74778267,"d":"3.748"},{"v":69.89728861,"d":"69.897"}]
["C|7|共同住宅|7","冷房kWh","R01/R02","気候8区分。都道府県の実測値ではない。8地域の等級7は利用停止。",{"v":0,"d":"0.000"},{"v":0,"d":"0.000"},{"v":0,"d":"0.000"},{"v":0,"d":"0.000"},{"v":18.57386372,"d":"18.574"},{"v":68.1051677,"d":"68.105"},{"v":177.50695585,"d":"177.507"},{"v":177.59235668,"d":"177.592"},{"v":108.89645438,"d":"108.896"},{"v":21.45332824,"d":"21.453"},{"v":0,"d":"0.000"},{"v":0,"d":"0.000"}]
["H|8|共同住宅|4","暖房kWh","R01/R02","UA=1.6; etaH=None; etaC=2.5; 標準面積70.0m2; 未処理暖房一次エネ相当0.0MJ（電力量に加算しない）",{"v":0,"d":"0.000"},{"v":0,"d":"0.000"},{"v":0,"d":"0.000"},{"v":0,"d":"0.000"},{"v":0,"d":"0.000"},{"v":0,"d":"0.000"},{"v":0,"d":"0.000"},{"v":0,"d":"0.000"},{"v":0,"d":"0.000"},{"v":0,"d":"0.000"},{"v":0,"d":"0.000"},{"v":0,"d":"0.000"}]
["C|8|共同住宅|4","冷房kWh","R01/R02","気候8区分。都道府県の実測値ではない。8地域の等級7は利用停止。",{"v":0,"d":"0.000"},{"v":0,"d":"0.000"},{"v":6.03348415,"d":"6.033"},{"v":22.65548933,"d":"22.655"},{"v":59.01301005,"d":"59.013"},{"v":119.50757849,"d":"119.508"},{"v":215.69251038,"d":"215.693"},{"v":192.56601034,"d":"192.566"},{"v":148.62001671,"d":"148.620"},{"v":84.79239731,"d":"84.792"},{"v":26.24315762,"d":"26.243"},{"v":5.28731234,"d":"5.287"}]
["H|8|共同住宅|5","暖房kWh","R01/R02","UA=1.6; etaH=None; etaC=2.5; 標準面積70.0m2; 未処理暖房一次エネ相当0.0MJ（電力量に加算しない）",{"v":0,"d":"0.000"},{"v":0,"d":"0.000"},{"v":0,"d":"0.000"},{"v":0,"d":"0.000"},{"v":0,"d":"0.000"},{"v":0,"d":"0.000"},{"v":0,"d":"0.000"},{"v":0,"d":"0.000"},{"v":0,"d":"0.000"},{"v":0,"d":"0.000"},{"v":0,"d":"0.000"},{"v":0,"d":"0.000"}]
["C|8|共同住宅|5","冷房kWh","R01/R02","気候8区分。都道府県の実測値ではない。8地域の等級7は利用停止。",{"v":0,"d":"0.000"},{"v":0,"d":"0.000"},{"v":6.03348415,"d":"6.033"},{"v":22.65548933,"d":"22.655"},{"v":59.01301005,"d":"59.013"},{"v":119.50757849,"d":"119.508"},{"v":215.69251038,"d":"215.693"},{"v":192.56601034,"d":"192.566"},{"v":148.62001671,"d":"148.620"},{"v":84.79239731,"d":"84.792"},{"v":26.24315762,"d":"26.243"},{"v":5.28731234,"d":"5.287"}]
["H|8|共同住宅|6","暖房kWh","R01/R02","UA=1.6; etaH=None; etaC=2.5; 標準面積70.0m2; 未処理暖房一次エネ相当0.0MJ（電力量に加算しない）",{"v":0,"d":"0.000"},{"v":0,"d":"0.000"},{"v":0,"d":"0.000"},{"v":0,"d":"0.000"},{"v":0,"d":"0.000"},{"v":0,"d":"0.000"},{"v":0,"d":"0.000"},{"v":0,"d":"0.000"},{"v":0,"d":"0.000"},{"v":0,"d":"0.000"},{"v":0,"d":"0.000"},{"v":0,"d":"0.000"}]
["C|8|共同住宅|6","冷房kWh","R01/R02","気候8区分。都道府県の実測値ではない。8地域の等級7は利用停止。",{"v":0,"d":"0.000"},{"v":0,"d":"0.000"},{"v":6.03348415,"d":"6.033"},{"v":22.65548933,"d":"22.655"},{"v":59.01301005,"d":"59.013"},{"v":119.50757849,"d":"119.508"},{"v":215.69251038,"d":"215.693"},{"v":192.56601034,"d":"192.566"},{"v":148.62001671,"d":"148.620"},{"v":84.79239731,"d":"84.792"},{"v":26.24315762,"d":"26.243"},{"v":5.28731234,"d":"5.287"}]
["H|8|共同住宅|7","暖房kWh","R01/R02","UA=1.6; etaH=None; etaC=2.5; 標準面積70.0m2; 未処理暖房一次エネ相当0.0MJ（電力量に加算しない）",{"v":0,"d":"0.000"},{"v":0,"d":"0.000"},{"v":0,"d":"0.000"},{"v":0,"d":"0.000"},{"v":0,"d":"0.000"},{"v":0,"d":"0.000"},{"v":0,"d":"0.000"},{"v":0,"d":"0.000"},{"v":0,"d":"0.000"},{"v":0,"d":"0.000"},{"v":0,"d":"0.000"},{"v":0,"d":"0.000"}]
["C|8|共同住宅|7","冷房kWh","R01/R02","気候8区分。都道府県の実測値ではない。8地域の等級7は利用停止。",{"v":0,"d":"0.000"},{"v":0,"d":"0.000"},{"v":6.03348415,"d":"6.033"},{"v":22.65548933,"d":"22.655"},{"v":59.01301005,"d":"59.013"},{"v":119.50757849,"d":"119.508"},{"v":215.69251038,"d":"215.693"},{"v":192.56601034,"d":"192.566"},{"v":148.62001671,"d":"148.620"},{"v":84.79239731,"d":"84.792"},{"v":26.24315762,"d":"26.243"},{"v":5.28731234,"d":"5.287"}]
["A|戸建住宅|1","家電kWh","R01/R03","1〜4人は人数別公開計算。5・6人の家電・照明は環境省の人数別比率による拡張。換気は4人を維持。",{"v":87.0582,"d":"87.058"},78.417,{"v":87.0582,"d":"87.058"},{"v":83.5671,"d":"83.567"},85.668,84.009,{"v":87.5646,"d":"87.565"},86.805,{"v":83.5671,"d":"83.567"},{"v":86.3631,"d":"86.363"},{"v":84.5154,"d":"84.515"},{"v":86.3631,"d":"86.363"}]
["L|戸建住宅|1","照明kWh","R01/R03","1〜4人は人数別公開計算。5・6人の家電・照明は環境省の人数別比率による拡張。換気は4人を維持。",{"v":11.44793786,"d":"11.448"},{"v":10.19868192,"d":"10.199"},{"v":11.44793786,"d":"11.448"},{"v":11.2821226,"d":"11.282"},{"v":11.62210348,"d":"11.622"},{"v":10.70447805,"d":"10.704"},{"v":12.42906134,"d":"12.429"},{"v":10.95737612,"d":"10.957"},{"v":11.2821226,"d":"11.282"},{"v":11.53502067,"d":"11.535"},{"v":11.68560154,"d":"11.686"},{"v":11.53502067,"d":"11.535"}]
["V|戸建住宅|1","換気kWh","R01/R03","1〜4人は人数別公開計算。5・6人の家電・照明は環境省の人数別比率による拡張。換気は4人を維持。",{"v":36.51461992,"d":"36.515"},{"v":32.97668896,"d":"32.977"},{"v":36.51461992,"d":"36.515"},{"v":35.3200896,"d":"35.320"},{"v":36.48191992,"d":"36.482"},{"v":35.3330496,"d":"35.333"},{"v":36.52139992,"d":"36.521"},{"v":36.51122992,"d":"36.511"},{"v":35.3200896,"d":"35.320"},{"v":36.49826992,"d":"36.498"},{"v":35.3398296,"d":"35.340"},{"v":36.49826992,"d":"36.498"}]
["A|戸建住宅|2","家電kWh","R01/R03","1〜4人は人数別公開計算。5・6人の家電・照明は環境省の人数別比率による拡張。換気は4人を維持。",105.659,{"v":95.1502,"d":"95.150"},105.659,{"v":101.2975,"d":"101.298"},{"v":103.7394,"d":"103.739"},{"v":101.9536,"d":"101.954"},{"v":106.2664,"d":"106.266"},{"v":105.3553,"d":"105.355"},{"v":101.2975,"d":"101.298"},{"v":104.6992,"d":"104.699"},102.561,{"v":104.6992,"d":"104.699"}]
["L|戸建住宅|2","照明kWh","R01/R03","1〜4人は人数別公開計算。5・6人の家電・照明は環境省の人数別比率による拡張。換気は4人を維持。",{"v":24.70339957,"d":"24.703"},{"v":22.2238891,"d":"22.224"},{"v":24.70339957,"d":"24.703"},{"v":23.58266563,"d":"23.583"},{"v":24.05998072,"d":"24.060"},{"v":23.82193813,"d":"23.822"},{"v":24.86827343,"d":"24.868"},{"v":24.62096264,"d":"24.621"},{"v":23.58266563,"d":"23.583"},{"v":24.38169014,"d":"24.382"},{"v":23.98681198,"d":"23.987"},{"v":24.38169014,"d":"24.382"}]
["V|戸建住宅|2","換気kWh","R01/R03","1〜4人は人数別公開計算。5・6人の家電・照明は環境省の人数別比率による拡張。換気は4人を維持。",{"v":37.64843992,"d":"37.648"},{"v":33.99650896,"d":"33.997"},{"v":37.64843992,"d":"37.648"},{"v":36.4005996,"d":"36.401"},{"v":37.58285992,"d":"37.583"},{"v":36.4266096,"d":"36.427"},{"v":37.66199992,"d":"37.662"},{"v":37.64165992,"d":"37.642"},{"v":36.4005996,"d":"36.401"},{"v":37.61564992,"d":"37.616"},{"v":36.4401696,"d":"36.440"},{"v":37.61564992,"d":"37.616"}]
["A|戸建住宅|3","家電kWh","R01/R03","1〜4人は人数別公開計算。5・6人の家電・照明は環境省の人数別比率による拡張。換気は4人を維持。",{"v":144.4028,"d":"144.403"},{"v":130.0142,"d":"130.014"},{"v":144.4028,"d":"144.403"},{"v":138.5259,"d":"138.526"},{"v":141.8884,"d":"141.888"},{"v":139.2536,"d":"139.254"},{"v":145.4618,"d":"145.462"},{"v":143.8733,"d":"143.873"},{"v":138.5259,"d":"138.526"},{"v":143.1456,"d":"143.146"},{"v":140.3126,"d":"140.313"},{"v":143.1456,"d":"143.146"}]
["L|戸建住宅|3","照明kWh","R01/R03","1〜4人は人数別公開計算。5・6人の家電・照明は環境省の人数別比率による拡張。換気は4人を維持。",{"v":35.1799398,"d":"35.180"},{"v":31.5835567,"d":"31.584"},{"v":35.1799398,"d":"35.180"},{"v":33.58033083,"d":"33.580"},{"v":34.18146786,"d":"34.181"},{"v":33.78430271,"d":"33.784"},{"v":35.77046797,"d":"35.770"},{"v":34.88467572,"d":"34.885"},{"v":33.58033083,"d":"33.580"},{"v":34.68070383,"d":"34.681"},{"v":34.37483088,"d":"34.375"},{"v":34.68070383,"d":"34.681"}]
["V|戸建住宅|3","換気kWh","R01/R03","1〜4人は人数別公開計算。5・6人の家電・照明は環境省の人数別比率による拡張。換気は4人を維持。",{"v":38.78527992,"d":"38.785"},{"v":35.01906896,"d":"35.019"},{"v":38.78527992,"d":"38.785"},{"v":37.4841196,"d":"37.484"},{"v":38.68697992,"d":"38.687"},{"v":37.5230896,"d":"37.523"},{"v":38.80563992,"d":"38.806"},{"v":38.77509992,"d":"38.775"},{"v":37.4841196,"d":"37.484"},{"v":38.73612992,"d":"38.736"},{"v":37.5434496,"d":"37.543"},{"v":38.73612992,"d":"38.736"}]
["A|戸建住宅|4","家電kWh","R01/R03","1〜4人は人数別公開計算。5・6人の家電・照明は環境省の人数別比率による拡張。換気は4人を維持。",{"v":151.8295,"d":"151.830"},{"v":136.6476,"d":"136.648"},{"v":151.8295,"d":"151.830"},{"v":145.8994,"d":"145.899"},{"v":149.5387,"d":"149.539"},146.217,{"v":153.4851,"d":"153.485"},{"v":151.0017,"d":"151.002"},{"v":145.8994,"d":"145.899"},{"v":150.6841,"d":"150.684"},{"v":147.8726,"d":"147.873"},{"v":150.6841,"d":"150.684"}]
["L|戸建住宅|4","照明kWh","R01/R03","1〜4人は人数別公開計算。5・6人の家電・照明は環境省の人数別比率による拡張。換気は4人を維持。",{"v":45.65648004,"d":"45.656"},{"v":40.94322431,"d":"40.943"},{"v":45.65648004,"d":"45.656"},{"v":43.57799603,"d":"43.578"},{"v":44.30295501,"d":"44.303"},{"v":43.7466673,"d":"43.747"},{"v":46.67266252,"d":"46.673"},{"v":45.1483888,"d":"45.148"},{"v":43.57799603,"d":"43.578"},{"v":44.97971753,"d":"44.980"},{"v":44.76284978,"d":"44.763"},{"v":44.97971753,"d":"44.980"}]
["V|戸建住宅|4","換気kWh","R01/R03","1〜4人は人数別公開計算。5・6人の家電・照明は環境省の人数別比率による拡張。換気は4人を維持。",{"v":39.91816992,"d":"39.918"},{"v":36.03804896,"d":"36.038"},{"v":39.91816992,"d":"39.918"},{"v":38.5637296,"d":"38.564"},{"v":39.78698992,"d":"39.787"},{"v":38.6157496,"d":"38.616"},{"v":39.94530992,"d":"39.945"},{"v":39.90459992,"d":"39.905"},{"v":38.5637296,"d":"38.564"},{"v":39.85257992,"d":"39.853"},{"v":38.6428896,"d":"38.643"},{"v":39.85257992,"d":"39.853"}]
["A|戸建住宅|5","家電kWh","R01/R03","1〜4人は人数別公開計算。5・6人の家電・照明は環境省の人数別比率による拡張。換気は4人を維持。",{"v":167.98873725,"d":"167.989"},{"v":151.19102528,"d":"151.191"},{"v":167.98873725,"d":"167.989"},{"v":161.42749579,"d":"161.427"},{"v":165.45412705,"d":"165.454"},{"v":161.778898,"d":"161.779"},{"v":169.82054302,"d":"169.821"},{"v":167.07283437,"d":"167.073"},{"v":161.42749579,"d":"161.427"},{"v":166.72143215,"d":"166.721"},{"v":163.61070377,"d":"163.611"},{"v":166.72143215,"d":"166.721"}]
["L|戸建住宅|5","照明kWh","R01/R03","1〜4人は人数別公開計算。5・6人の家電・照明は環境省の人数別比率による拡張。換気は4人を維持。",{"v":50.5157063,"d":"50.516"},{"v":45.30081803,"d":"45.301"},{"v":50.5157063,"d":"50.516"},{"v":48.21600891,"d":"48.216"},{"v":49.01812539,"d":"49.018"},{"v":48.40263189,"d":"48.403"},{"v":51.64004124,"d":"51.640"},{"v":49.95353882,"d":"49.954"},{"v":48.21600891,"d":"48.216"},{"v":49.76691584,"d":"49.767"},{"v":49.52696683,"d":"49.527"},{"v":49.76691584,"d":"49.767"}]
["V|戸建住宅|5","換気kWh","R01/R03","1〜4人は人数別公開計算。5・6人の家電・照明は環境省の人数別比率による拡張。換気は4人を維持。",{"v":39.91816992,"d":"39.918"},{"v":36.03804896,"d":"36.038"},{"v":39.91816992,"d":"39.918"},{"v":38.5637296,"d":"38.564"},{"v":39.78698992,"d":"39.787"},{"v":38.6157496,"d":"38.616"},{"v":39.94530992,"d":"39.945"},{"v":39.90459992,"d":"39.905"},{"v":38.5637296,"d":"38.564"},{"v":39.85257992,"d":"39.853"},{"v":38.6428896,"d":"38.643"},{"v":39.85257992,"d":"39.853"}]
["A|戸建住宅|6","家電kWh","R01/R03","1〜4人は人数別公開計算。5・6人の家電・照明は環境省の人数別比率による拡張。換気は4人を維持。",{"v":212.87550739,"d":"212.876"},{"v":191.58942882,"d":"191.589"},{"v":212.87550739,"d":"212.876"},{"v":204.5610952,"d":"204.561"},{"v":209.66364664,"d":"209.664"},{"v":205.00639246,"d":"205.006"},{"v":215.19677361,"d":"215.197"},{"v":211.71487428,"d":"211.715"},{"v":204.5610952,"d":"204.561"},{"v":211.26957701,"d":"211.270"},{"v":207.32765868,"d":"207.328"},{"v":211.26957701,"d":"211.270"}]
["L|戸建住宅|6","照明kWh","R01/R03","1〜4人は人数別公開計算。5・6人の家電・照明は環境省の人数別比率による拡張。換気は4人を維持。",{"v":64.01355701,"d":"64.014"},{"v":57.40524502,"d":"57.405"},{"v":64.01355701,"d":"64.014"},{"v":61.09937802,"d":"61.099"},{"v":62.11582089,"d":"62.116"},{"v":61.33586687,"d":"61.336"},{"v":65.43831545,"d":"65.438"},{"v":63.30117779,"d":"63.301"},{"v":61.09937802,"d":"61.099"},{"v":63.06468895,"d":"63.065"},{"v":62.76062531,"d":"62.761"},{"v":63.06468895,"d":"63.065"}]
["V|戸建住宅|6","換気kWh","R01/R03","1〜4人は人数別公開計算。5・6人の家電・照明は環境省の人数別比率による拡張。換気は4人を維持。",{"v":39.91816992,"d":"39.918"},{"v":36.03804896,"d":"36.038"},{"v":39.91816992,"d":"39.918"},{"v":38.5637296,"d":"38.564"},{"v":39.78698992,"d":"39.787"},{"v":38.6157496,"d":"38.616"},{"v":39.94530992,"d":"39.945"},{"v":39.90459992,"d":"39.905"},{"v":38.5637296,"d":"38.564"},{"v":39.85257992,"d":"39.853"},{"v":38.6428896,"d":"38.643"},{"v":39.85257992,"d":"39.853"}]
["A|共同住宅|1","家電kWh","R01/R03","1〜4人は人数別公開計算。5・6人の家電・照明は環境省の人数別比率による拡張。換気は4人を維持。",{"v":87.0582,"d":"87.058"},78.417,{"v":87.0582,"d":"87.058"},{"v":83.5671,"d":"83.567"},85.668,84.009,{"v":87.5646,"d":"87.565"},86.805,{"v":83.5671,"d":"83.567"},{"v":86.3631,"d":"86.363"},{"v":84.5154,"d":"84.515"},{"v":86.3631,"d":"86.363"}]
["L|共同住宅|1","照明kWh","R01/R03","1〜4人は人数別公開計算。5・6人の家電・照明は環境省の人数別比率による拡張。換気は4人を維持。",{"v":9.64640671,"d":"9.646"},{"v":8.59023046,"d":"8.590"},{"v":9.64640671,"d":"9.646"},{"v":9.50438872,"d":"9.504"},{"v":9.78523889,"d":"9.785"},{"v":9.01309863,"d":"9.013"},{"v":10.49015471,"d":"10.490"},{"v":9.22453271,"d":"9.225"},{"v":9.50438872,"d":"9.504"},{"v":9.7158228,"d":"9.716"},{"v":9.85684662,"d":"9.857"},{"v":9.7158228,"d":"9.716"}]
["V|共同住宅|1","換気kWh","R01/R03","1〜4人は人数別公開計算。5・6人の家電・照明は環境省の人数別比率による拡張。換気は4人を維持。",{"v":21.75985,"d":"21.760"},{"v":19.6498,"d":"19.650"},{"v":21.75985,"d":"21.760"},{"v":21.04128,"d":"21.041"},{"v":21.72715,"d":"21.727"},{"v":21.05424,"d":"21.054"},{"v":21.76663,"d":"21.767"},{"v":21.75646,"d":"21.756"},{"v":21.04128,"d":"21.041"},{"v":21.7435,"d":"21.744"},{"v":21.06102,"d":"21.061"},{"v":21.7435,"d":"21.744"}]
["A|共同住宅|2","家電kWh","R01/R03","1〜4人は人数別公開計算。5・6人の家電・照明は環境省の人数別比率による拡張。換気は4人を維持。",105.659,{"v":95.1502,"d":"95.150"},105.659,{"v":101.2975,"d":"101.298"},{"v":103.7394,"d":"103.739"},{"v":101.9536,"d":"101.954"},{"v":106.2664,"d":"106.266"},{"v":105.3553,"d":"105.355"},{"v":101.2975,"d":"101.298"},{"v":104.6992,"d":"104.699"},102.561,{"v":104.6992,"d":"104.699"}]
["L|共同住宅|2","照明kWh","R01/R03","1〜4人は人数別公開計算。5・6人の家電・照明は環境省の人数別比率による拡張。換気は4人を維持。",{"v":20.79378538,"d":"20.794"},{"v":18.70280369,"d":"18.703"},{"v":20.79378538,"d":"20.794"},{"v":19.84459057,"d":"19.845"},{"v":20.23794628,"d":"20.238"},{"v":20.04535422,"d":"20.045"},{"v":20.94809718,"d":"20.948"},{"v":20.71662948,"d":"20.717"},{"v":19.84459057,"d":"19.845"},{"v":20.51586583,"d":"20.516"},{"v":20.19966602,"d":"20.200"},{"v":20.51586583,"d":"20.516"}]
["V|共同住宅|2","換気kWh","R01/R03","1〜4人は人数別公開計算。5・6人の家電・照明は環境省の人数別比率による拡張。換気は4人を維持。",{"v":22.89367,"d":"22.894"},{"v":20.66962,"d":"20.670"},{"v":22.89367,"d":"22.894"},{"v":22.12179,"d":"22.122"},{"v":22.82809,"d":"22.828"},{"v":22.1478,"d":"22.148"},{"v":22.90723,"d":"22.907"},{"v":22.88689,"d":"22.887"},{"v":22.12179,"d":"22.122"},{"v":22.86088,"d":"22.861"},{"v":22.16136,"d":"22.161"},{"v":22.86088,"d":"22.861"}]
["A|共同住宅|3","家電kWh","R01/R03","1〜4人は人数別公開計算。5・6人の家電・照明は環境省の人数別比率による拡張。換気は4人を維持。",{"v":144.4028,"d":"144.403"},{"v":130.0142,"d":"130.014"},{"v":144.4028,"d":"144.403"},{"v":138.5259,"d":"138.526"},{"v":141.8884,"d":"141.888"},{"v":139.2536,"d":"139.254"},{"v":145.4618,"d":"145.462"},{"v":143.8733,"d":"143.873"},{"v":138.5259,"d":"138.526"},{"v":143.1456,"d":"143.146"},{"v":140.3126,"d":"140.313"},{"v":143.1456,"d":"143.146"}]
["L|共同住宅|3","照明kWh","R01/R03","1〜4人は人数別公開計算。5・6人の家電・照明は環境省の人数別比率による拡張。換気は4人を維持。",{"v":28.84857349,"d":"28.849"},{"v":25.90254055,"d":"25.903"},{"v":28.84857349,"d":"28.849"},{"v":27.52159572,"d":"27.522"},{"v":28.00800102,"d":"28.008"},{"v":27.71592363,"d":"27.716"},{"v":29.30049014,"d":"29.300"},{"v":28.62261516,"d":"28.623"},{"v":27.52159572,"d":"27.522"},{"v":28.42828725,"d":"28.428"},{"v":28.16784028,"d":"28.168"},{"v":28.42828725,"d":"28.428"}]
["V|共同住宅|3","換気kWh","R01/R03","1〜4人は人数別公開計算。5・6人の家電・照明は環境省の人数別比率による拡張。換気は4人を維持。",{"v":24.03051,"d":"24.031"},{"v":21.69218,"d":"21.692"},{"v":24.03051,"d":"24.031"},{"v":23.20531,"d":"23.205"},{"v":23.93221,"d":"23.932"},{"v":23.24428,"d":"23.244"},{"v":24.05087,"d":"24.051"},{"v":24.02033,"d":"24.020"},{"v":23.20531,"d":"23.205"},{"v":23.98136,"d":"23.981"},{"v":23.26464,"d":"23.265"},{"v":23.98136,"d":"23.981"}]
["A|共同住宅|4","家電kWh","R01/R03","1〜4人は人数別公開計算。5・6人の家電・照明は環境省の人数別比率による拡張。換気は4人を維持。",{"v":151.8295,"d":"151.830"},{"v":136.6476,"d":"136.648"},{"v":151.8295,"d":"151.830"},{"v":145.8994,"d":"145.899"},{"v":149.5387,"d":"149.539"},146.217,{"v":153.4851,"d":"153.485"},{"v":151.0017,"d":"151.002"},{"v":145.8994,"d":"145.899"},{"v":150.6841,"d":"150.684"},{"v":147.8726,"d":"147.873"},{"v":150.6841,"d":"150.684"}]
["L|共同住宅|4","照明kWh","R01/R03","1〜4人は人数別公開計算。5・6人の家電・照明は環境省の人数別比率による拡張。換気は4人を維持。",{"v":36.9033616,"d":"36.903"},{"v":33.10227741,"d":"33.102"},{"v":36.9033616,"d":"36.903"},{"v":35.19860087,"d":"35.199"},{"v":35.77805576,"d":"35.778"},{"v":35.38649303,"d":"35.386"},{"v":37.6528831,"d":"37.653"},{"v":36.52860084,"d":"36.529"},{"v":35.19860087,"d":"35.199"},{"v":36.34070868,"d":"36.341"},{"v":36.13601454,"d":"36.136"},{"v":36.34070868,"d":"36.341"}]
["V|共同住宅|4","換気kWh","R01/R03","1〜4人は人数別公開計算。5・6人の家電・照明は環境省の人数別比率による拡張。換気は4人を維持。",{"v":25.1634,"d":"25.163"},{"v":22.71116,"d":"22.711"},{"v":25.1634,"d":"25.163"},{"v":24.28492,"d":"24.285"},{"v":25.03222,"d":"25.032"},{"v":24.33694,"d":"24.337"},{"v":25.19054,"d":"25.191"},{"v":25.14983,"d":"25.150"},{"v":24.28492,"d":"24.285"},{"v":25.09781,"d":"25.098"},{"v":24.36408,"d":"24.364"},{"v":25.09781,"d":"25.098"}]
["A|共同住宅|5","家電kWh","R01/R03","1〜4人は人数別公開計算。5・6人の家電・照明は環境省の人数別比率による拡張。換気は4人を維持。",{"v":167.98873725,"d":"167.989"},{"v":151.19102528,"d":"151.191"},{"v":167.98873725,"d":"167.989"},{"v":161.42749579,"d":"161.427"},{"v":165.45412705,"d":"165.454"},{"v":161.778898,"d":"161.779"},{"v":169.82054302,"d":"169.821"},{"v":167.07283437,"d":"167.073"},{"v":161.42749579,"d":"161.427"},{"v":166.72143215,"d":"166.721"},{"v":163.61070377,"d":"163.611"},{"v":166.72143215,"d":"166.721"}]
["L|共同住宅|5","照明kWh","R01/R03","1〜4人は人数別公開計算。5・6人の家電・照明は環境省の人数別比率による拡張。換気は4人を維持。",{"v":40.8309921,"d":"40.831"},{"v":36.62535793,"d":"36.625"},{"v":40.8309921,"d":"40.831"},{"v":38.94479342,"d":"38.945"},{"v":39.58591979,"d":"39.586"},{"v":39.15268298,"d":"39.153"},{"v":41.66028529,"d":"41.660"},{"v":40.4163455,"d":"40.416"},{"v":38.94479342,"d":"38.945"},{"v":40.20845594,"d":"40.208"},{"v":39.98197617,"d":"39.982"},{"v":40.20845594,"d":"40.208"}]
["V|共同住宅|5","換気kWh","R01/R03","1〜4人は人数別公開計算。5・6人の家電・照明は環境省の人数別比率による拡張。換気は4人を維持。",{"v":25.1634,"d":"25.163"},{"v":22.71116,"d":"22.711"},{"v":25.1634,"d":"25.163"},{"v":24.28492,"d":"24.285"},{"v":25.03222,"d":"25.032"},{"v":24.33694,"d":"24.337"},{"v":25.19054,"d":"25.191"},{"v":25.14983,"d":"25.150"},{"v":24.28492,"d":"24.285"},{"v":25.09781,"d":"25.098"},{"v":24.36408,"d":"24.364"},{"v":25.09781,"d":"25.098"}]
["A|共同住宅|6","家電kWh","R01/R03","1〜4人は人数別公開計算。5・6人の家電・照明は環境省の人数別比率による拡張。換気は4人を維持。",{"v":212.87550739,"d":"212.876"},{"v":191.58942882,"d":"191.589"},{"v":212.87550739,"d":"212.876"},{"v":204.5610952,"d":"204.561"},{"v":209.66364664,"d":"209.664"},{"v":205.00639246,"d":"205.006"},{"v":215.19677361,"d":"215.197"},{"v":211.71487428,"d":"211.715"},{"v":204.5610952,"d":"204.561"},{"v":211.26957701,"d":"211.270"},{"v":207.32765868,"d":"207.328"},{"v":211.26957701,"d":"211.270"}]
["L|共同住宅|6","照明kWh","R01/R03","1〜4人は人数別公開計算。5・6人の家電・照明は環境省の人数別比率による拡張。換気は4人を維持。",{"v":51.74107683,"d":"51.741"},{"v":46.41169271,"d":"46.412"},{"v":51.74107683,"d":"51.741"},{"v":49.35088384,"d":"49.351"},{"v":50.16331986,"d":"50.163"},{"v":49.61432172,"d":"49.614"},{"v":52.79195805,"d":"52.792"},{"v":51.21563622,"d":"51.216"},{"v":49.35088384,"d":"49.351"},{"v":50.95219834,"d":"50.952"},{"v":50.66520294,"d":"50.665"},{"v":50.95219834,"d":"50.952"}]
["V|共同住宅|6","換気kWh","R01/R03","1〜4人は人数別公開計算。5・6人の家電・照明は環境省の人数別比率による拡張。換気は4人を維持。",{"v":25.1634,"d":"25.163"},{"v":22.71116,"d":"22.711"},{"v":25.1634,"d":"25.163"},{"v":24.28492,"d":"24.285"},{"v":25.03222,"d":"25.032"},{"v":24.33694,"d":"24.337"},{"v":25.19054,"d":"25.191"},{"v":25.14983,"d":"25.150"},{"v":24.28492,"d":"24.285"},{"v":25.09781,"d":"25.098"},{"v":24.36408,"d":"24.364"},{"v":25.09781,"d":"25.098"}]
["W|1|1|ガス","給湯関連電力kWh","R01/R03","給湯1〜4人は公開計算。5・6人は4人に環境省の給湯エネルギー比率を適用した参考拡張。",{"v":3.14941773,"d":"3.149"},{"v":2.8311019,"d":"2.831"},{"v":3.06651662,"d":"3.067"},{"v":2.82173412,"d":"2.822"},{"v":2.83247194,"d":"2.832"},{"v":2.69670139,"d":"2.697"},{"v":2.75869046,"d":"2.759"},{"v":2.68923093,"d":"2.689"},{"v":2.68777319,"d":"2.688"},{"v":2.86974162,"d":"2.870"},{"v":2.89654417,"d":"2.897"},{"v":3.06199741,"d":"3.062"}]
["W|1|1|HP","給湯関連電力kWh","R01/R03","給湯1〜4人は公開計算。5・6人は4人に環境省の給湯エネルギー比率を適用した参考拡張。",{"v":224.75465691,"d":"224.755"},{"v":200.18416224,"d":"200.184"},{"v":185.58059523,"d":"185.581"},{"v":123.79138108,"d":"123.791"},{"v":91.18130394,"d":"91.181"},{"v":69.18975166,"d":"69.190"},{"v":63.1180872,"d":"63.118"},{"v":54.09970544,"d":"54.100"},{"v":66.02963723,"d":"66.030"},{"v":95.50476005,"d":"95.505"},{"v":141.03920672,"d":"141.039"},{"v":181.75101941,"d":"181.751"}]
["W|1|1|電気温水器","給湯関連電力kWh","R01/R03","給湯1〜4人は公開計算。5・6人は4人に環境省の給湯エネルギー比率を適用した参考拡張。",{"v":368.41859749,"d":"368.419"},{"v":329.69678578,"d":"329.697"},{"v":358.64743964,"d":"358.647"},{"v":303.58505473,"d":"303.585"},{"v":281.85117717,"d":"281.851"},{"v":253.28707634,"d":"253.287"},{"v":252.79891522,"d":"252.799"},{"v":227.02401023,"d":"227.024"},{"v":245.41355235,"d":"245.414"},{"v":287.05009239,"d":"287.050"},{"v":315.66714359,"d":"315.667"},{"v":349.62689029,"d":"349.627"}]
["W|1|1|ハイブリッド","給湯関連電力kWh","R01/R03","給湯1〜4人は公開計算。5・6人は4人に環境省の給湯エネルギー比率を適用した参考拡張。",{"v":105.04634505,"d":"105.046"},{"v":93.16551066,"d":"93.166"},{"v":88.96429042,"d":"88.964"},{"v":63.81709916,"d":"63.817"},{"v":54.38803038,"d":"54.388"},{"v":44.65957064,"d":"44.660"},{"v":38.72020692,"d":"38.720"},{"v":32.98951037,"d":"32.990"},{"v":42.79854846,"d":"42.799"},{"v":57.05041705,"d":"57.050"},{"v":71.63310313,"d":"71.633"},{"v":90.67871474,"d":"90.679"}]
["W|1|2|ガス","給湯関連電力kWh","R01/R03","給湯1〜4人は公開計算。5・6人は4人に環境省の給湯エネルギー比率を適用した参考拡張。",{"v":4.13354587,"d":"4.134"},{"v":3.71671813,"d":"3.717"},{"v":4.08140283,"d":"4.081"},{"v":3.68442838,"d":"3.684"},{"v":3.67598438,"d":"3.676"},{"v":3.51959789,"d":"3.520"},{"v":3.63809725,"d":"3.638"},{"v":3.52431316,"d":"3.524"},{"v":3.50923711,"d":"3.509"},{"v":3.75446106,"d":"3.754"},{"v":3.78128796,"d":"3.781"},{"v":4.01068322,"d":"4.011"}]
["W|1|2|HP","給湯関連電力kWh","R01/R03","給湯1〜4人は公開計算。5・6人は4人に環境省の給湯エネルギー比率を適用した参考拡張。",{"v":290.73883913,"d":"290.739"},{"v":261.75228082,"d":"261.752"},{"v":245.13508159,"d":"245.135"},{"v":165.19361703,"d":"165.194"},{"v":122.65424192,"d":"122.654"},{"v":93.50029122,"d":"93.500"},{"v":85.90714858,"d":"85.907"},{"v":73.61046106,"d":"73.610"},{"v":89.02235508,"d":"89.022"},{"v":128.45798894,"d":"128.458"},{"v":185.5184698,"d":"185.518"},{"v":242.07240888,"d":"242.072"}]
["W|1|2|電気温水器","給湯関連電力kWh","R01/R03","給湯1〜4人は公開計算。5・6人は4人に環境省の給湯エネルギー比率を適用した参考拡張。",{"v":508.98866421,"d":"508.989"},{"v":455.54444057,"d":"455.544"},{"v":498.37159843,"d":"498.372"},{"v":416.83183765,"d":"416.832"},{"v":384.07127587,"d":"384.071"},{"v":343.98969078,"d":"343.990"},{"v":342.59009487,"d":"342.590"},{"v":305.78818375,"d":"305.788"},{"v":331.93181152,"d":"331.932"},{"v":391.90426957,"d":"391.904"},{"v":431.54753692,"d":"431.548"},{"v":482.45333046,"d":"482.453"}]
["W|1|2|ハイブリッド","給湯関連電力kWh","R01/R03","給湯1〜4人は公開計算。5・6人は4人に環境省の給湯エネルギー比率を適用した参考拡張。",{"v":120.54442988,"d":"120.544"},{"v":106.91285795,"d":"106.913"},{"v":103.62108687,"d":"103.621"},{"v":75.13184601,"d":"75.132"},{"v":64.39998793,"d":"64.400"},{"v":53.45664366,"d":"53.457"},{"v":47.42415049,"d":"47.424"},{"v":40.58052552,"d":"40.581"},{"v":51.15111991,"d":"51.151"},{"v":67.23853034,"d":"67.239"},{"v":83.37198757,"d":"83.372"},{"v":104.77912142,"d":"104.779"}]
["W|1|3|ガス","給湯関連電力kWh","R01/R03","給湯1〜4人は公開計算。5・6人は4人に環境省の給湯エネルギー比率を適用した参考拡張。",{"v":4.99850587,"d":"4.999"},{"v":4.47987696,"d":"4.480"},{"v":4.84835528,"d":"4.848"},{"v":4.41453692,"d":"4.415"},{"v":4.39503166,"d":"4.395"},{"v":4.24145705,"d":"4.241"},{"v":4.31446684,"d":"4.314"},{"v":4.21186075,"d":"4.212"},{"v":4.19127439,"d":"4.191"},{"v":4.49182615,"d":"4.492"},{"v":4.56673119,"d":"4.567"},{"v":4.80949301,"d":"4.809"}]
["W|1|3|HP","給湯関連電力kWh","R01/R03","給湯1〜4人は公開計算。5・6人は4人に環境省の給湯エネルギー比率を適用した参考拡張。",{"v":381.83660878,"d":"381.837"},{"v":342.51380493,"d":"342.514"},{"v":320.31238389,"d":"320.312"},{"v":219.71384385,"d":"219.714"},{"v":164.77767569,"d":"164.778"},{"v":126.46358599,"d":"126.464"},{"v":114.66990906,"d":"114.670"},{"v":99.30997369,"d":"99.310"},{"v":119.53968685,"d":"119.540"},{"v":172.17158802,"d":"172.172"},{"v":244.64870604,"d":"244.649"},{"v":320.43370825,"d":"320.434"}]
["W|1|3|電気温水器","給湯関連電力kWh","R01/R03","給湯1〜4人は公開計算。5・6人は4人に環境省の給湯エネルギー比率を適用した参考拡張。",{"v":694.3019754,"d":"694.302"},{"v":621.82122364,"d":"621.821"},{"v":674.05523864,"d":"674.055"},{"v":568.38148541,"d":"568.381"},{"v":523.25417377,"d":"523.254"},{"v":466.77588686,"d":"466.776"},{"v":456.23947124,"d":"456.239"},{"v":410.1533982,"d":"410.153"},{"v":447.01968749,"d":"447.020"},{"v":531.16742309,"d":"531.167"},{"v":586.28901734,"d":"586.289"},{"v":658.88143024,"d":"658.881"}]
["W|1|3|ハイブリッド","給湯関連電力kWh","R01/R03","給湯1〜4人は公開計算。5・6人は4人に環境省の給湯エネルギー比率を適用した参考拡張。",{"v":141.3658157,"d":"141.366"},{"v":125.56411015,"d":"125.564"},{"v":122.64605548,"d":"122.646"},{"v":90.57233329,"d":"90.572"},{"v":78.32941695,"d":"78.329"},{"v":65.56270544,"d":"65.563"},{"v":58.74150757,"d":"58.742"},{"v":50.94545004,"d":"50.945"},{"v":62.5309186,"d":"62.531"},{"v":81.06764819,"d":"81.068"},{"v":99.29946414,"d":"99.299"},{"v":124.01225116,"d":"124.012"}]
["W|1|4|ガス","給湯関連電力kWh","R01/R03","給湯1〜4人は公開計算。5・6人は4人に環境省の給湯エネルギー比率を適用した参考拡張。",{"v":5.28814275,"d":"5.288"},{"v":4.73844811,"d":"4.738"},{"v":5.12642002,"d":"5.126"},{"v":4.65806845,"d":"4.658"},{"v":4.62773605,"d":"4.628"},{"v":4.46055261,"d":"4.461"},{"v":4.53194113,"d":"4.532"},{"v":4.42189715,"d":"4.422"},{"v":4.40484063,"d":"4.405"},{"v":4.73418564,"d":"4.734"},{"v":4.82573794,"d":"4.826"},{"v":5.08401491,"d":"5.084"}]
["W|1|4|HP","給湯関連電力kWh","R01/R03","給湯1〜4人は公開計算。5・6人は4人に環境省の給湯エネルギー比率を適用した参考拡張。",{"v":414.45781425,"d":"414.458"},{"v":371.85999846,"d":"371.860"},{"v":347.78004962,"d":"347.780"},{"v":238.5857319,"d":"238.586"},{"v":179.80273587,"d":"179.803"},{"v":138.06265856,"d":"138.063"},{"v":125.00796205,"d":"125.008"},{"v":108.44135693,"d":"108.441"},{"v":130.35454355,"d":"130.355"},{"v":187.85425773,"d":"187.854"},{"v":265.81409794,"d":"265.814"},{"v":348.65214066,"d":"348.652"}]
["W|1|4|電気温水器","給湯関連電力kWh","R01/R03","給湯1〜4人は公開計算。5・6人は4人に環境省の給湯エネルギー比率を適用した参考拡張。",{"v":760.62613544,"d":"760.626"},{"v":681.44027983,"d":"681.440"},{"v":738.26056911,"d":"738.261"},{"v":622.57424017,"d":"622.574"},{"v":572.60616801,"d":"572.606"},{"v":509.99612116,"d":"509.996"},{"v":497.06571389,"d":"497.066"},{"v":447.16532244,"d":"447.165"},{"v":487.77129521,"d":"487.771"},{"v":580.95679643,"d":"580.957"},{"v":641.66783176,"d":"641.668"},{"v":722.22669384,"d":"722.227"}]
["W|1|4|ハイブリッド","給湯関連電力kWh","R01/R03","給湯1〜4人は公開計算。5・6人は4人に環境省の給湯エネルギー比率を適用した参考拡張。",{"v":148.66697379,"d":"148.667"},{"v":132.10420677,"d":"132.104"},{"v":129.40982281,"d":"129.410"},{"v":95.98094943,"d":"95.981"},{"v":83.18628083,"d":"83.186"},{"v":69.78434388,"d":"69.784"},{"v":62.73863763,"d":"62.739"},{"v":54.5695362,"d":"54.570"},{"v":66.51103916,"d":"66.511"},{"v":85.91991539,"d":"85.920"},{"v":104.87319714,"d":"104.873"},{"v":130.75551205,"d":"130.756"}]
["W|1|5|ガス","給湯関連電力kWh","R01/R03","給湯1〜4人は公開計算。5・6人は4人に環境省の給湯エネルギー比率を適用した参考拡張。",{"v":6.41364792,"d":"6.414"},{"v":5.74695867,"d":"5.747"},{"v":6.21750483,"d":"6.218"},{"v":5.64947136,"d":"5.649"},{"v":5.61268314,"d":"5.613"},{"v":5.40991711,"d":"5.410"},{"v":5.49649966,"d":"5.496"},{"v":5.3630344,"d":"5.363"},{"v":5.34234764,"d":"5.342"},{"v":5.741789,"d":"5.742"},{"v":5.85282689,"d":"5.853"},{"v":6.1660744,"d":"6.166"}]
["W|1|5|HP","給湯関連電力kWh","R01/R03","給湯1〜4人は公開計算。5・6人は4人に環境省の給湯エネルギー比率を適用した参考拡張。",{"v":502.66920235,"d":"502.669"},{"v":451.00505379,"d":"451.005"},{"v":421.80003398,"d":"421.800"},{"v":289.36527537,"d":"289.365"},{"v":218.07116361,"d":"218.071"},{"v":167.44731084,"d":"167.447"},{"v":151.61410983,"d":"151.614"},{"v":131.52154096,"d":"131.522"},{"v":158.09863435,"d":"158.099"},{"v":227.83633617,"d":"227.836"},{"v":322.38880772,"d":"322.389"},{"v":422.85773706,"d":"422.858"}]
["W|1|5|電気温水器","給湯関連電力kWh","R01/R03","給湯1〜4人は公開計算。5・6人は4人に環境省の給湯エネルギー比率を適用した参考拡張。",{"v":922.51447468,"d":"922.514"},{"v":826.47504796,"d":"826.475"},{"v":895.38871905,"d":"895.389"},{"v":755.08021795,"d":"755.080"},{"v":694.4771599,"d":"694.477"},{"v":618.54146456,"d":"618.541"},{"v":602.85900598,"d":"602.859"},{"v":542.3380335,"d":"542.338"},{"v":591.58640389,"d":"591.586"},{"v":704.60509953,"d":"704.605"},{"v":778.23760604,"d":"778.238"},{"v":875.94226391,"d":"875.942"}]
["W|1|5|ハイブリッド","給湯関連電力kWh","R01/R03","給湯1〜4人は公開計算。5・6人は4人に環境省の給湯エネルギー比率を適用した参考拡張。",{"v":180.30860213,"d":"180.309"},{"v":160.22068824,"d":"160.221"},{"v":156.95284338,"d":"156.953"},{"v":116.40911483,"d":"116.409"},{"v":100.89128494,"d":"100.891"},{"v":84.63693836,"d":"84.637"},{"v":76.09165481,"d":"76.092"},{"v":66.18387757,"d":"66.184"},{"v":80.66695777,"d":"80.667"},{"v":104.20673432,"d":"104.207"},{"v":127.19394965,"d":"127.194"},{"v":158.58494324,"d":"158.585"}]
["W|1|6|ガス","給湯関連電力kWh","R01/R03","給湯1〜4人は公開計算。5・6人は4人に環境省の給湯エネルギー比率を適用した参考拡張。",{"v":6.54178235,"d":"6.542"},{"v":5.86177372,"d":"5.862"},{"v":6.34172064,"d":"6.342"},{"v":5.76233877,"d":"5.762"},{"v":5.72481558,"d":"5.725"},{"v":5.51799861,"d":"5.518"},{"v":5.60631094,"d":"5.606"},{"v":5.47017925,"d":"5.470"},{"v":5.4490792,"d":"5.449"},{"v":5.85650077,"d":"5.857"},{"v":5.96975701,"d":"5.970"},{"v":6.28926272,"d":"6.289"}]
["W|1|6|HP","給湯関連電力kWh","R01/R03","給湯1〜4人は公開計算。5・6人は4人に環境省の給湯エネルギー比率を適用した参考拡張。",{"v":512.71172961,"d":"512.712"},{"v":460.01541394,"d":"460.015"},{"v":430.22692451,"d":"430.227"},{"v":295.14633109,"d":"295.146"},{"v":222.42787692,"d":"222.428"},{"v":170.79264048,"d":"170.793"},{"v":154.64311742,"d":"154.643"},{"v":134.14913114,"d":"134.149"},{"v":161.25719238,"d":"161.257"},{"v":232.38814202,"d":"232.388"},{"v":328.82962083,"d":"328.830"},{"v":431.30575881,"d":"431.306"}]
["W|1|6|電気温水器","給湯関連電力kWh","R01/R03","給湯1〜4人は公開計算。5・6人は4人に環境省の給湯エネルギー比率を適用した参考拡張。",{"v":940.94483945,"d":"940.945"},{"v":842.98669849,"d":"842.987"},{"v":913.27715458,"d":"913.277"},{"v":770.16551388,"d":"770.166"},{"v":708.35170359,"d":"708.352"},{"v":630.89893443,"d":"630.899"},{"v":614.90316538,"d":"614.903"},{"v":553.1730806,"d":"553.173"},{"v":603.40535472,"d":"603.405"},{"v":718.68198327,"d":"718.682"},{"v":793.78554957,"d":"793.786"},{"v":893.44219035,"d":"893.442"}]
["W|1|6|ハイブリッド","給湯関連電力kWh","R01/R03","給湯1〜4人は公開計算。5・6人は4人に環境省の給湯エネルギー比率を適用した参考拡張。",{"v":183.91087982,"d":"183.911"},{"v":163.42164151,"d":"163.422"},{"v":160.08851033,"d":"160.089"},{"v":118.73478289,"d":"118.735"},{"v":102.90693156,"d":"102.907"},{"v":86.32784911,"d":"86.328"},{"v":77.61184446,"d":"77.612"},{"v":67.50612566,"d":"67.506"},{"v":82.27855466,"d":"82.279"},{"v":106.28861832,"d":"106.289"},{"v":129.73508147,"d":"129.735"},{"v":161.75321694,"d":"161.753"}]
["W|2|1|ガス","給湯関連電力kWh","R01/R03","給湯1〜4人は公開計算。5・6人は4人に環境省の給湯エネルギー比率を適用した参考拡張。",{"v":3.09125426,"d":"3.091"},{"v":2.78010907,"d":"2.780"},{"v":3.05144273,"d":"3.051"},{"v":2.81675727,"d":"2.817"},{"v":2.82258593,"d":"2.823"},{"v":2.68991694,"d":"2.690"},{"v":2.73987398,"d":"2.740"},{"v":2.67220014,"d":"2.672"},{"v":2.6651962,"d":"2.665"},{"v":2.83904042,"d":"2.839"},{"v":2.87189481,"d":"2.872"},{"v":3.03005398,"d":"3.030"}]
["W|2|1|HP","給湯関連電力kWh","R01/R03","給湯1〜4人は公開計算。5・6人は4人に環境省の給湯エネルギー比率を適用した参考拡張。",{"v":190.93822336,"d":"190.938"},{"v":170.96094198,"d":"170.961"},{"v":176.25867037,"d":"176.259"},{"v":109.88035143,"d":"109.880"},{"v":82.47714581,"d":"82.477"},{"v":69.09814708,"d":"69.098"},{"v":58.98277483,"d":"58.983"},{"v":50.94509006,"d":"50.945"},{"v":61.77243119,"d":"61.772"},{"v":82.35732935,"d":"82.357"},{"v":122.97927495,"d":"122.979"},{"v":163.07718557,"d":"163.077"}]
["W|2|1|電気温水器","給湯関連電力kWh","R01/R03","給湯1〜4人は公開計算。5・6人は4人に環境省の給湯エネルギー比率を適用した参考拡張。",{"v":362.00900247,"d":"362.009"},{"v":325.1462719,"d":"325.146"},{"v":356.82446957,"d":"356.824"},{"v":298.56201721,"d":"298.562"},{"v":278.06998909,"d":"278.070"},{"v":254.04442472,"d":"254.044"},{"v":245.8960393,"d":"245.896"},{"v":222.07253985,"d":"222.073"},{"v":236.00325332,"d":"236.003"},{"v":277.68278104,"d":"277.683"},{"v":309.35497595,"d":"309.355"},{"v":340.37814385,"d":"340.378"}]
["W|2|1|ハイブリッド","給湯関連電力kWh","R01/R03","給湯1〜4人は公開計算。5・6人は4人に環境省の給湯エネルギー比率を適用した参考拡張。",{"v":94.87161825,"d":"94.872"},{"v":84.28522257,"d":"84.285"},{"v":86.43692912,"d":"86.437"},{"v":62.08112471,"d":"62.081"},{"v":52.6611975,"d":"52.661"},{"v":44.08539906,"d":"44.085"},{"v":36.1572332,"d":"36.157"},{"v":30.81432203,"d":"30.814"},{"v":39.60066026,"d":"39.601"},{"v":52.7683708,"d":"52.768"},{"v":67.55903322,"d":"67.559"},{"v":84.58136133,"d":"84.581"}]
["W|2|2|ガス","給湯関連電力kWh","R01/R03","給湯1〜4人は公開計算。5・6人は4人に環境省の給湯エネルギー比率を適用した参考拡張。",{"v":4.05692895,"d":"4.057"},{"v":3.64720306,"d":"3.647"},{"v":4.05915775,"d":"4.059"},{"v":3.67795488,"d":"3.678"},{"v":3.66209498,"d":"3.662"},{"v":3.51329804,"d":"3.513"},{"v":3.61492341,"d":"3.615"},{"v":3.50104746,"d":"3.501"},{"v":3.48164567,"d":"3.482"},{"v":3.71312572,"d":"3.713"},{"v":3.74926301,"d":"3.749"},{"v":3.96607355,"d":"3.966"}]
["W|2|2|HP","給湯関連電力kWh","R01/R03","給湯1〜4人は公開計算。5・6人は4人に環境省の給湯エネルギー比率を適用した参考拡張。",{"v":250.27444493,"d":"250.274"},{"v":224.67934356,"d":"224.679"},{"v":233.31143225,"d":"233.311"},{"v":147.11608908,"d":"147.116"},{"v":111.09918452,"d":"111.099"},{"v":93.57110652,"d":"93.571"},{"v":80.33961658,"d":"80.340"},{"v":69.37871382,"d":"69.379"},{"v":83.3237227,"d":"83.324"},{"v":111.01424595,"d":"111.014"},{"v":162.46724637,"d":"162.467"},{"v":214.86064659,"d":"214.861"}]
["W|2|2|電気温水器","給湯関連電力kWh","R01/R03","給湯1〜4人は公開計算。5・6人は4人に環境省の給湯エネルギー比率を適用した参考拡張。",{"v":500.66180967,"d":"500.662"},{"v":449.68865888,"d":"449.689"},{"v":495.77684659,"d":"495.777"},{"v":409.37130343,"d":"409.371"},{"v":378.5115225,"d":"378.512"},{"v":345.36400833,"d":"345.364"},{"v":332.65112793,"d":"332.651"},{"v":298.70149762,"d":"298.701"},{"v":318.35396565,"d":"318.354"},{"v":378.36526723,"d":"378.365"},{"v":422.66597666,"d":"422.666"},{"v":468.98295767,"d":"468.983"}]
["W|2|2|ハイブリッド","給湯関連電力kWh","R01/R03","給湯1〜4人は公開計算。5・6人は4人に環境省の給湯エネルギー比率を適用した参考拡張。",{"v":109.80099972,"d":"109.801"},{"v":97.59418211,"d":"97.594"},{"v":100.91871838,"d":"100.919"},{"v":73.02667033,"d":"73.027"},{"v":62.44278198,"d":"62.443"},{"v":52.9462856,"d":"52.946"},{"v":44.5571813,"d":"44.557"},{"v":38.20766307,"d":"38.208"},{"v":47.53103153,"d":"47.531"},{"v":62.51337616,"d":"62.513"},{"v":78.9149149,"d":"78.915"},{"v":97.99753441,"d":"97.998"}]
["W|2|3|ガス","給湯関連電力kWh","R01/R03","給湯1〜4人は公開計算。5・6人は4人に環境省の給湯エネルギー比率を適用した参考拡張。",{"v":4.89878998,"d":"4.899"},{"v":4.39287015,"d":"4.393"},{"v":4.82112168,"d":"4.821"},{"v":4.40937062,"d":"4.409"},{"v":4.38128584,"d":"4.381"},{"v":4.23018488,"d":"4.230"},{"v":4.28101832,"d":"4.281"},{"v":4.18181548,"d":"4.182"},{"v":4.15348205,"d":"4.153"},{"v":4.44115041,"d":"4.441"},{"v":4.52491017,"d":"4.525"},{"v":4.75499952,"d":"4.755"}]
["W|2|3|HP","給湯関連電力kWh","R01/R03","給湯1〜4人は公開計算。5・6人は4人に環境省の給湯エネルギー比率を適用した参考拡張。",{"v":326.69736746,"d":"326.697"},{"v":295.99745047,"d":"295.997"},{"v":305.92059035,"d":"305.921"},{"v":197.05872267,"d":"197.059"},{"v":150.38397572,"d":"150.384"},{"v":126.51806306,"d":"126.518"},{"v":107.24643521,"d":"107.246"},{"v":93.73001395,"d":"93.730"},{"v":111.78158936,"d":"111.782"},{"v":148.83353757,"d":"148.834"},{"v":215.47456311,"d":"215.475"},{"v":285.76643114,"d":"285.766"}]
["W|2|3|電気温水器","給湯関連電力kWh","R01/R03","給湯1〜4人は公開計算。5・6人は4人に環境省の給湯エネルギー比率を適用した参考拡張。",{"v":683.53851364,"d":"683.539"},{"v":614.6558498,"d":"614.656"},{"v":670.74228046,"d":"670.742"},{"v":557.77006652,"d":"557.770"},{"v":515.75728588,"d":"515.757"},{"v":468.55788869,"d":"468.558"},{"v":441.75729214,"d":"441.757"},{"v":400.15833665,"d":"400.158"},{"v":427.54971433,"d":"427.550"},{"v":512.35577374,"d":"512.356"},{"v":573.85626145,"d":"573.856"},{"v":640.1815789,"d":"640.182"}]
["W|2|3|ハイブリッド","給湯関連電力kWh","R01/R03","給湯1〜4人は公開計算。5・6人は4人に環境省の給湯エネルギー比率を適用した参考拡張。",{"v":129.81385371,"d":"129.814"},{"v":115.63183118,"d":"115.632"},{"v":119.7348323,"d":"119.735"},{"v":87.97237497,"d":"87.972"},{"v":76.08566499,"d":"76.086"},{"v":65.1214225,"d":"65.121"},{"v":55.4387266,"d":"55.439"},{"v":48.29462679,"d":"48.295"},{"v":58.32973748,"d":"58.330"},{"v":75.75331332,"d":"75.753"},{"v":94.28477766,"d":"94.285"},{"v":116.3511543,"d":"116.351"}]
["W|2|4|ガス","給湯関連電力kWh","R01/R03","給湯1〜4人は公開計算。5・6人は4人に環境省の給湯エネルギー比率を適用した参考拡張。",{"v":5.18150146,"d":"5.182"},{"v":4.64543896,"d":"4.645"},{"v":5.0971598,"d":"5.097"},{"v":4.65452444,"d":"4.655"},{"v":4.6098809,"d":"4.610"},{"v":4.44850668,"d":"4.449"},{"v":4.49164872,"d":"4.492"},{"v":4.3861402,"d":"4.386"},{"v":4.36341234,"d":"4.363"},{"v":4.67447013,"d":"4.674"},{"v":4.78072069,"d":"4.781"},{"v":5.02535302,"d":"5.025"}]
["W|2|4|HP","給湯関連電力kWh","R01/R03","給湯1〜4人は公開計算。5・6人は4人に環境省の給湯エネルギー比率を適用した参考拡張。",{"v":354.49862855,"d":"354.499"},{"v":321.62250697,"d":"321.623"},{"v":331.8970938,"d":"331.897"},{"v":214.88959662,"d":"214.890"},{"v":164.23637674,"d":"164.236"},{"v":138.13915302,"d":"138.139"},{"v":116.8770117,"d":"116.877"},{"v":102.33005056,"d":"102.330"},{"v":121.88183875,"d":"121.882"},{"v":162.29382838,"d":"162.294"},{"v":234.42377892,"d":"234.424"},{"v":311.2460761,"d":"311.246"}]
["W|2|4|電気温水器","給湯関連電力kWh","R01/R03","給湯1〜4人は公開計算。5・6人は4人に環境省の給湯エネルギー比率を適用した参考拡張。",{"v":749.07297431,"d":"749.073"},{"v":673.81999505,"d":"673.820"},{"v":734.67415559,"d":"734.674"},{"v":610.93312065,"d":"610.933"},{"v":564.18534097,"d":"564.185"},{"v":511.97647968,"d":"511.976"},{"v":480.82530691,"d":"480.825"},{"v":435.97544969,"d":"435.975"},{"v":466.24824197,"d":"466.248"},{"v":559.96345863,"d":"559.963"},{"v":628.01565139,"d":"628.016"},{"v":701.64442317,"d":"701.644"}]
["W|2|4|ハイブリッド","給湯関連電力kWh","R01/R03","給湯1〜4人は公開計算。5・6人は4人に環境省の給湯エネルギー比率を適用した参考拡張。",{"v":136.83763242,"d":"136.838"},{"v":121.95800623,"d":"121.958"},{"v":126.42247294,"d":"126.422"},{"v":93.20915602,"d":"93.209"},{"v":80.83641056,"d":"80.836"},{"v":69.3683031,"d":"69.368"},{"v":59.28177625,"d":"59.282"},{"v":51.81940064,"d":"51.819"},{"v":62.10779377,"d":"62.108"},{"v":80.39284557,"d":"80.393"},{"v":99.66732493,"d":"99.667"},{"v":122.78250843,"d":"122.783"}]
["W|2|5|ガス","給湯関連電力kWh","R01/R03","給湯1〜4人は公開計算。5・6人は4人に環境省の給湯エネルギー比率を適用した参考拡張。",{"v":6.28430956,"d":"6.284"},{"v":5.63415387,"d":"5.634"},{"v":6.18201699,"d":"6.182"},{"v":5.64517306,"d":"5.645"},{"v":5.59102779,"d":"5.591"},{"v":5.39530738,"d":"5.395"},{"v":5.44763159,"d":"5.448"},{"v":5.3196671,"d":"5.320"},{"v":5.29210194,"d":"5.292"},{"v":5.66936391,"d":"5.669"},{"v":5.79822837,"d":"5.798"},{"v":6.09492717,"d":"6.095"}]
["W|2|5|HP","給湯関連電力kWh","R01/R03","給湯1〜4人は公開計算。5・6人は4人に環境省の給湯エネルギー比率を適用した参考拡張。",{"v":429.94856586,"d":"429.949"},{"v":390.07523439,"d":"390.075"},{"v":402.53661933,"d":"402.537"},{"v":260.62575831,"d":"260.626"},{"v":199.1917287,"d":"199.192"},{"v":167.54008604,"d":"167.540"},{"v":141.75260358,"d":"141.753"},{"v":124.10953087,"d":"124.110"},{"v":147.82263613,"d":"147.823"},{"v":196.83573684,"d":"196.836"},{"v":284.31751052,"d":"284.318"},{"v":377.49032936,"d":"377.490"}]
["W|2|5|電気温水器","給湯関連電力kWh","R01/R03","給湯1〜4人は公開計算。5・6人は4人に環境省の給湯エネルギー比率を適用した参考拡張。",{"v":908.50238928,"d":"908.502"},{"v":817.23289511,"d":"817.233"},{"v":891.03898896,"d":"891.039"},{"v":740.96145347,"d":"740.961"},{"v":684.26408087,"d":"684.264"},{"v":620.94331392,"d":"620.943"},{"v":583.16206182,"d":"583.162"},{"v":528.76655719,"d":"528.767"},{"v":565.48247815,"d":"565.482"},{"v":679.14363155,"d":"679.144"},{"v":761.67975532,"d":"761.680"},{"v":850.97935279,"d":"850.979"}]
["W|2|5|ハイブリッド","給湯関連電力kWh","R01/R03","給湯1〜4人は公開計算。5・6人は4人に環境省の給湯エネルギー比率を適用した参考拡張。",{"v":165.96155549,"d":"165.962"},{"v":147.91501476,"d":"147.915"},{"v":153.32967903,"d":"153.330"},{"v":113.04738503,"d":"113.047"},{"v":98.04127856,"d":"98.041"},{"v":84.13234927,"d":"84.132"},{"v":71.89905017,"d":"71.899"},{"v":62.84841519,"d":"62.848"},{"v":75.3265449,"d":"75.327"},{"v":97.50330713,"d":"97.503"},{"v":120.88008237,"d":"120.880"},{"v":148.9150004,"d":"148.915"}]
["W|2|6|ガス","給湯関連電力kWh","R01/R03","給湯1〜4人は公開計算。5・6人は4人に環境省の給湯エネルギー比率を適用した参考拡張。",{"v":6.40986002,"d":"6.410"},{"v":5.74671526,"d":"5.747"},{"v":6.30552381,"d":"6.306"},{"v":5.7579546,"d":"5.758"},{"v":5.70272759,"d":"5.703"},{"v":5.503097,"d":"5.503"},{"v":5.55646656,"d":"5.556"},{"v":5.42594554,"d":"5.426"},{"v":5.39782967,"d":"5.398"},{"v":5.78262874,"d":"5.783"},{"v":5.9140677,"d":"5.914"},{"v":6.21669408,"d":"6.217"}]
["W|2|6|HP","給湯関連電力kWh","R01/R03","給湯1〜4人は公開計算。5・6人は4人に環境省の給湯エネルギー比率を適用した参考拡張。",{"v":438.53825103,"d":"438.538"},{"v":397.86831413,"d":"397.868"},{"v":410.57865763,"d":"410.579"},{"v":265.83264441,"d":"265.833"},{"v":203.17126107,"d":"203.171"},{"v":170.88726919,"d":"170.887"},{"v":144.58459404,"d":"144.585"},{"v":126.58904093,"d":"126.589"},{"v":150.77589614,"d":"150.776"},{"v":200.76820027,"d":"200.768"},{"v":289.99771997,"d":"289.998"},{"v":385.03198281,"d":"385.032"}]
["W|2|6|電気温水器","給湯関連電力kWh","R01/R03","給湯1〜4人は公開計算。5・6人は4人に環境省の給湯エネルギー比率を適用した参考拡張。",{"v":926.65281498,"d":"926.653"},{"v":833.5599022,"d":"833.560"},{"v":908.84052384,"d":"908.841"},{"v":755.76467905,"d":"755.765"},{"v":697.93458356,"d":"697.935"},{"v":633.3487689,"d":"633.349"},{"v":594.81270777,"d":"594.813"},{"v":539.33046789,"d":"539.330"},{"v":576.77991427,"d":"576.780"},{"v":692.71183585,"d":"692.712"},{"v":776.89689946,"d":"776.897"},{"v":867.98056016,"d":"867.981"}]
["W|2|6|ハイブリッド","給湯関連電力kWh","R01/R03","給湯1〜4人は公開計算。5・6人は4人に環境省の給湯エネルギー比率を適用した参考拡張。",{"v":169.27720212,"d":"169.277"},{"v":150.87012034,"d":"150.870"},{"v":156.39296096,"d":"156.393"},{"v":115.3058911,"d":"115.306"},{"v":99.99998661,"d":"100.000"},{"v":85.81317914,"d":"85.813"},{"v":73.33547828,"d":"73.335"},{"v":64.10402607,"d":"64.104"},{"v":76.83144887,"d":"76.831"},{"v":99.45126737,"d":"99.451"},{"v":123.29507321,"d":"123.295"},{"v":151.8900841,"d":"151.890"}]
["W|3|1|ガス","給湯関連電力kWh","R01/R03","給湯1〜4人は公開計算。5・6人は4人に環境省の給湯エネルギー比率を適用した参考拡張。",{"v":3.04056204,"d":"3.041"},{"v":2.73203468,"d":"2.732"},{"v":2.98033148,"d":"2.980"},{"v":2.77999824,"d":"2.780"},{"v":2.78576319,"d":"2.786"},{"v":2.64263088,"d":"2.643"},{"v":2.71264861,"d":"2.713"},{"v":2.64418644,"d":"2.644"},{"v":2.62869398,"d":"2.629"},{"v":2.81818542,"d":"2.818"},{"v":2.84422352,"d":"2.844"},{"v":2.98668769,"d":"2.987"}]
["W|3|1|HP","給湯関連電力kWh","R01/R03","給湯1〜4人は公開計算。5・6人は4人に環境省の給湯エネルギー比率を適用した参考拡張。",{"v":167.39442684,"d":"167.394"},{"v":149.46030121,"d":"149.460"},{"v":142.23616815,"d":"142.236"},{"v":96.30739173,"d":"96.307"},{"v":72.81013604,"d":"72.810"},{"v":60.26740038,"d":"60.267"},{"v":55.04341415,"d":"55.043"},{"v":47.1227066,"d":"47.123"},{"v":55.40735122,"d":"55.407"},{"v":76.46330727,"d":"76.463"},{"v":106.68939631,"d":"106.689"},{"v":147.95096301,"d":"147.951"}]
["W|3|1|電気温水器","給湯関連電力kWh","R01/R03","給湯1〜4人は公開計算。5・6人は4人に環境省の給湯エネルギー比率を適用した参考拡張。",{"v":341.43312241,"d":"341.433"},{"v":306.59336705,"d":"306.593"},{"v":326.51052217,"d":"326.511"},{"v":283.57415265,"d":"283.574"},{"v":260.97289348,"d":"260.973"},{"v":237.6697181,"d":"237.670"},{"v":237.05436944,"d":"237.054"},{"v":215.17006301,"d":"215.170"},{"v":225.53832498,"d":"225.538"},{"v":267.32122707,"d":"267.321"},{"v":295.5655285,"d":"295.566"},{"v":320.18385173,"d":"320.184"}]
["W|3|1|ハイブリッド","給湯関連電力kWh","R01/R03","給湯1〜4人は公開計算。5・6人は4人に環境省の給湯エネルギー比率を適用した参考拡張。",{"v":84.30677519,"d":"84.307"},{"v":74.61972992,"d":"74.620"},{"v":72.49185952,"d":"72.492"},{"v":56.29885298,"d":"56.299"},{"v":47.21895111,"d":"47.219"},{"v":37.75073089,"d":"37.751"},{"v":32.57799227,"d":"32.578"},{"v":27.36287751,"d":"27.363"},{"v":34.94689744,"d":"34.947"},{"v":49.63748453,"d":"49.637"},{"v":62.10514487,"d":"62.105"},{"v":75.75725099,"d":"75.757"}]
["W|3|2|ガス","給湯関連電力kWh","R01/R03","給湯1〜4人は公開計算。5・6人は4人に環境省の給湯エネルギー比率を適用した参考拡張。",{"v":3.98677221,"d":"3.987"},{"v":3.58308422,"d":"3.583"},{"v":3.96225335,"d":"3.962"},{"v":3.62820156,"d":"3.628"},{"v":3.61712788,"d":"3.617"},{"v":3.45315927,"d":"3.453"},{"v":3.57815075,"d":"3.578"},{"v":3.4507225,"d":"3.451"},{"v":3.43357003,"d":"3.434"},{"v":3.68594108,"d":"3.686"},{"v":3.71069234,"d":"3.711"},{"v":3.91028929,"d":"3.910"}]
["W|3|2|HP","給湯関連電力kWh","R01/R03","給湯1〜4人は公開計算。5・6人は4人に環境省の給湯エネルギー比率を適用した参考拡張。",{"v":219.727185,"d":"219.727"},{"v":196.31289594,"d":"196.313"},{"v":189.03125133,"d":"189.031"},{"v":129.4411504,"d":"129.441"},{"v":98.02862202,"d":"98.029"},{"v":81.85725397,"d":"81.857"},{"v":75.14588953,"d":"75.146"},{"v":64.19350423,"d":"64.194"},{"v":74.90403852,"d":"74.904"},{"v":103.00676394,"d":"103.007"},{"v":141.8540262,"d":"141.854"},{"v":194.01263892,"d":"194.013"}]
["W|3|2|電気温水器","給湯関連電力kWh","R01/R03","給湯1〜4人は公開計算。5・6人は4人に環境省の給湯エネルギー比率を適用した参考拡張。",{"v":470.43090148,"d":"470.431"},{"v":422.66666226,"d":"422.667"},{"v":451.33674698,"d":"451.337"},{"v":387.47773156,"d":"387.478"},{"v":353.6857087,"d":"353.686"},{"v":321.8028194,"d":"321.803"},{"v":319.93423733,"d":"319.934"},{"v":288.04657333,"d":"288.047"},{"v":303.34195735,"d":"303.342"},{"v":363.18370934,"d":"363.184"},{"v":402.42718016,"d":"402.427"},{"v":439.47813263,"d":"439.478"}]
["W|3|2|ハイブリッド","給湯関連電力kWh","R01/R03","給湯1〜4人は公開計算。5・6人は4人に環境省の給湯エネルギー比率を適用した参考拡張。",{"v":97.77397285,"d":"97.774"},{"v":86.66526442,"d":"86.665"},{"v":84.99734611,"d":"84.997"},{"v":66.46729261,"d":"66.467"},{"v":56.20327989,"d":"56.203"},{"v":45.90496214,"d":"45.905"},{"v":40.61018871,"d":"40.610"},{"v":34.46654965,"d":"34.467"},{"v":42.44764439,"d":"42.448"},{"v":58.89686595,"d":"58.897"},{"v":72.61458145,"d":"72.615"},{"v":87.89290188,"d":"87.893"}]
["W|3|3|ガス","給湯関連電力kWh","R01/R03","給湯1〜4人は公開計算。5・6人は4人に環境省の給湯エネルギー比率を適用した参考拡張。",{"v":4.80994049,"d":"4.810"},{"v":4.31309524,"d":"4.313"},{"v":4.70111133,"d":"4.701"},{"v":4.34702384,"d":"4.347"},{"v":4.31950105,"d":"4.320"},{"v":4.14788567,"d":"4.148"},{"v":4.23313116,"d":"4.233"},{"v":4.1258975,"d":"4.126"},{"v":4.08763025,"d":"4.088"},{"v":4.40675844,"d":"4.407"},{"v":4.47877795,"d":"4.479"},{"v":4.68373468,"d":"4.684"}]
["W|3|3|HP","給湯関連電力kWh","R01/R03","給湯1〜4人は公開計算。5・6人は4人に環境省の給湯エネルギー比率を適用した参考拡張。",{"v":287.61755179,"d":"287.618"},{"v":258.28322024,"d":"258.283"},{"v":248.38513078,"d":"248.385"},{"v":173.94861406,"d":"173.949"},{"v":132.4405945,"d":"132.441"},{"v":110.84492395,"d":"110.845"},{"v":100.42303436,"d":"100.423"},{"v":87.12213619,"d":"87.122"},{"v":100.60428375,"d":"100.604"},{"v":138.12747932,"d":"138.127"},{"v":189.33479232,"d":"189.335"},{"v":256.43330097,"d":"256.433"}]
["W|3|3|電気温水器","給湯関連電力kWh","R01/R03","給湯1〜4人は公開計算。5・6人は4人に環境省の給湯エネルギー比率を適用した参考拡張。",{"v":640.61027015,"d":"640.610"},{"v":576.3922366,"d":"576.392"},{"v":608.48522946,"d":"608.485"},{"v":526.8219003,"d":"526.822"},{"v":479.94069159,"d":"479.941"},{"v":434.94095486,"d":"434.941"},{"v":424.09820513,"d":"424.098"},{"v":385.69979346,"d":"385.700"},{"v":406.09520145,"d":"406.095"},{"v":490.54048956,"d":"490.540"},{"v":545.07422222,"d":"545.074"},{"v":598.06897742,"d":"598.069"}]
["W|3|3|ハイブリッド","給湯関連電力kWh","R01/R03","給湯1〜4人は公開計算。5・6人は4人に環境省の給湯エネルギー比率を適用した参考拡張。",{"v":115.86550327,"d":"115.866"},{"v":102.96664834,"d":"102.967"},{"v":101.20916888,"d":"101.209"},{"v":80.3609101,"d":"80.361"},{"v":68.74146497,"d":"68.741"},{"v":57.11253817,"d":"57.113"},{"v":51.0173315,"d":"51.017"},{"v":44.17334932,"d":"44.173"},{"v":52.64464774,"d":"52.645"},{"v":71.46074736,"d":"71.461"},{"v":86.84726563,"d":"86.847"},{"v":104.43657506,"d":"104.437"}]
["W|3|4|ガス","給湯関連電力kWh","R01/R03","給湯1〜4人は公開計算。5・6人は4人に環境省の給湯エネルギー比率を適用した参考拡張。",{"v":5.08629242,"d":"5.086"},{"v":4.56038064,"d":"4.560"},{"v":4.9675523,"d":"4.968"},{"v":4.58247607,"d":"4.582"},{"v":4.54129584,"d":"4.541"},{"v":4.35724648,"d":"4.357"},{"v":4.43785819,"d":"4.438"},{"v":4.33402594,"d":"4.334"},{"v":4.29127104,"d":"4.291"},{"v":4.63578562,"d":"4.636"},{"v":4.73022263,"d":"4.730"},{"v":4.94984849,"d":"4.950"}]
["W|3|4|HP","給湯関連電力kWh","R01/R03","給湯1〜4人は公開計算。5・6人は4人に環境省の給湯エネルギー比率を適用した参考拡張。",{"v":311.59848187,"d":"311.598"},{"v":280.56137902,"d":"280.561"},{"v":270.0785842,"d":"270.079"},{"v":189.81690866,"d":"189.817"},{"v":144.57830631,"d":"144.578"},{"v":121.05863573,"d":"121.059"},{"v":109.45151916,"d":"109.452"},{"v":95.28858862,"d":"95.289"},{"v":109.72501582,"d":"109.725"},{"v":150.60294245,"d":"150.603"},{"v":206.28336599,"d":"206.283"},{"v":279.3089718,"d":"279.309"}]
["W|3|4|電気温水器","給湯関連電力kWh","R01/R03","給湯1〜4人は公開計算。5・6人は4人に環境省の給湯エネルギー比率を適用した参考拡張。",{"v":701.72169908,"d":"701.722"},{"v":631.64665834,"d":"631.647"},{"v":666.03750745,"d":"666.038"},{"v":576.5143863,"d":"576.514"},{"v":524.48933147,"d":"524.489"},{"v":474.78362992,"d":"474.784"},{"v":461.31291957,"d":"461.313"},{"v":420.51743456,"d":"420.517"},{"v":442.54626211,"d":"442.546"},{"v":535.74539097,"d":"535.745"},{"v":596.1744732,"d":"596.174"},{"v":655.19295565,"d":"655.193"}]
["W|3|4|ハイブリッド","給湯関連電力kWh","R01/R03","給湯1〜4人は公開計算。5・6人は4人に環境省の給湯エネルギー比率を適用した参考拡張。",{"v":122.2155508,"d":"122.216"},{"v":108.68872601,"d":"108.689"},{"v":106.97776841,"d":"106.978"},{"v":85.22484907,"d":"85.225"},{"v":73.1065132,"d":"73.107"},{"v":61.02083879,"d":"61.021"},{"v":54.69130593,"d":"54.691"},{"v":47.57141727,"d":"47.571"},{"v":56.21324899,"d":"56.213"},{"v":75.86396343,"d":"75.864"},{"v":91.8316018,"d":"91.832"},{"v":110.24186827,"d":"110.242"}]
["W|3|5|ガス","給湯関連電力kWh","R01/R03","給湯1〜4人は公開計算。5・6人は4人に環境省の給湯エネルギー比率を適用した参考拡張。",{"v":6.16883664,"d":"6.169"},{"v":5.5309921,"d":"5.531"},{"v":6.0248244,"d":"6.025"},{"v":5.55779023,"d":"5.558"},{"v":5.50784538,"d":"5.508"},{"v":5.28462375,"d":"5.285"},{"v":5.38239252,"d":"5.382"},{"v":5.25646106,"d":"5.256"},{"v":5.2046064,"d":"5.205"},{"v":5.62244595,"d":"5.622"},{"v":5.73698253,"d":"5.737"},{"v":6.00335258,"d":"6.003"}]
["W|3|5|HP","給湯関連電力kWh","R01/R03","給湯1〜4人は公開計算。5・6人は4人に環境省の給湯エネルギー比率を適用した参考拡張。",{"v":377.91773964,"d":"377.918"},{"v":340.27483559,"d":"340.275"},{"v":327.56092858,"d":"327.561"},{"v":230.21670913,"d":"230.217"},{"v":175.34972055,"d":"175.350"},{"v":146.82422618,"d":"146.824"},{"v":132.74670169,"d":"132.747"},{"v":115.56939498,"d":"115.569"},{"v":133.07840819,"d":"133.078"},{"v":182.6566139,"d":"182.657"},{"v":250.1878152,"d":"250.188"},{"v":338.75587149,"d":"338.756"}]
["W|3|5|電気温水器","給湯関連電力kWh","R01/R03","給湯1〜4人は公開計算。5・6人は4人に環境省の給湯エネルギー比率を適用した参考拡張。",{"v":851.07307577,"d":"851.073"},{"v":766.08356991,"d":"766.084"},{"v":807.7940169,"d":"807.794"},{"v":699.21718627,"d":"699.217"},{"v":636.11934636,"d":"636.119"},{"v":575.83450073,"d":"575.835"},{"v":559.49674332,"d":"559.497"},{"v":510.01852574,"d":"510.019"},{"v":536.73587258,"d":"536.736"},{"v":649.77109632,"d":"649.771"},{"v":723.06164006,"d":"723.062"},{"v":794.64135813,"d":"794.641"}]
["W|3|5|ハイブリッド","給湯関連電力kWh","R01/R03","給湯1〜4人は公開計算。5・6人は4人に環境省の給湯エネルギー比率を適用した参考拡張。",{"v":148.22737399,"d":"148.227"},{"v":131.82155899,"d":"131.822"},{"v":129.74644865,"d":"129.746"},{"v":103.36373312,"d":"103.364"},{"v":88.66618366,"d":"88.666"},{"v":74.00824718,"d":"74.008"},{"v":66.33156423,"d":"66.332"},{"v":57.69630961,"d":"57.696"},{"v":68.17743099,"d":"68.177"},{"v":92.01051753,"d":"92.011"},{"v":111.3766382,"d":"111.377"},{"v":133.70526525,"d":"133.705"}]
["W|3|6|ガス","給湯関連電力kWh","R01/R03","給湯1〜4人は公開計算。5・6人は4人に環境省の給湯エネルギー比率を適用した参考拡張。",{"v":6.29208014,"d":"6.292"},{"v":5.64149248,"d":"5.641"},{"v":6.14519076,"d":"6.145"},{"v":5.668826,"d":"5.669"},{"v":5.61788333,"d":"5.618"},{"v":5.39020209,"d":"5.390"},{"v":5.48992411,"d":"5.490"},{"v":5.36147675,"d":"5.361"},{"v":5.30858611,"d":"5.309"},{"v":5.73477344,"d":"5.735"},{"v":5.85159827,"d":"5.852"},{"v":6.12328997,"d":"6.123"}]
["W|3|6|HP","給湯関連電力kWh","R01/R03","給湯1〜4人は公開計算。5・6人は4人に環境省の給湯エネルギー比率を適用した参考拡張。",{"v":385.46793206,"d":"385.468"},{"v":347.07298295,"d":"347.073"},{"v":334.10507241,"d":"334.105"},{"v":234.81607103,"d":"234.816"},{"v":178.85292771,"d":"178.853"},{"v":149.75753955,"d":"149.758"},{"v":135.39876862,"d":"135.399"},{"v":117.87828678,"d":"117.878"},{"v":135.73710209,"d":"135.737"},{"v":186.30580111,"d":"186.306"},{"v":255.18616788,"d":"255.186"},{"v":345.52367238,"d":"345.524"}]
["W|3|6|電気温水器","給湯関連電力kWh","R01/R03","給湯1〜4人は公開計算。5・6人は4人に環境省の給湯エネルギー比率を適用した参考拡張。",{"v":868.07615558,"d":"868.076"},{"v":781.38869522,"d":"781.389"},{"v":823.93245028,"d":"823.932"},{"v":713.18642811,"d":"713.186"},{"v":648.82799421,"d":"648.828"},{"v":587.33875371,"d":"587.339"},{"v":570.67459402,"d":"570.675"},{"v":520.20788073,"d":"520.208"},{"v":547.45899746,"d":"547.459"},{"v":662.75248431,"d":"662.752"},{"v":737.50725597,"d":"737.507"},{"v":810.51702242,"d":"810.517"}]
["W|3|6|ハイブリッド","給湯関連電力kWh","R01/R03","給湯1〜4人は公開計算。5・6人は4人に環境省の給湯エネルギー比率を適用した参考拡張。",{"v":151.18872001,"d":"151.189"},{"v":134.45514305,"d":"134.455"},{"v":132.33857532,"d":"132.339"},{"v":105.42877531,"d":"105.429"},{"v":90.4375923,"d":"90.438"},{"v":75.48681367,"d":"75.487"},{"v":67.65676287,"d":"67.657"},{"v":58.84898967,"d":"58.849"},{"v":69.5395071,"d":"69.540"},{"v":93.84874061,"d":"93.849"},{"v":113.60176542,"d":"113.602"},{"v":136.37648275,"d":"136.376"}]
["W|4|1|ガス","給湯関連電力kWh","R01/R03","給湯1〜4人は公開計算。5・6人は4人に環境省の給湯エネルギー比率を適用した参考拡張。",{"v":3.0200375,"d":"3.020"},{"v":2.7217744,"d":"2.722"},{"v":2.97376005,"d":"2.974"},{"v":2.75344574,"d":"2.753"},{"v":2.75646944,"d":"2.756"},{"v":2.62083824,"d":"2.621"},{"v":2.68935296,"d":"2.689"},{"v":2.62086093,"d":"2.621"},{"v":2.61467319,"d":"2.615"},{"v":2.79359778,"d":"2.794"},{"v":2.82422454,"d":"2.824"},{"v":2.96264949,"d":"2.963"}]
["W|4|1|HP","給湯関連電力kWh","R01/R03","給湯1〜4人は公開計算。5・6人は4人に環境省の給湯エネルギー比率を適用した参考拡張。",{"v":160.50847569,"d":"160.508"},{"v":144.89348055,"d":"144.893"},{"v":139.58921814,"d":"139.589"},{"v":88.50481599,"d":"88.505"},{"v":67.65769736,"d":"67.658"},{"v":55.92910993,"d":"55.929"},{"v":51.4544074,"d":"51.454"},{"v":43.12327934,"d":"43.123"},{"v":52.93969723,"d":"52.940"},{"v":71.08895689,"d":"71.089"},{"v":99.07913515,"d":"99.079"},{"v":137.73379613,"d":"137.734"}]
["W|4|1|電気温水器","給湯関連電力kWh","R01/R03","給湯1〜4人は公開計算。5・6人は4人に環境省の給湯エネルギー比率を適用した参考拡張。",{"v":333.47218726,"d":"333.472"},{"v":302.62512654,"d":"302.625"},{"v":325.03177437,"d":"325.032"},{"v":276.81840064,"d":"276.818"},{"v":251.94177047,"d":"251.942"},{"v":229.50655322,"d":"229.507"},{"v":229.84264555,"d":"229.843"},{"v":205.8434571,"d":"205.843"},{"v":220.84542179,"d":"220.845"},{"v":258.95184296,"d":"258.952"},{"v":290.03258654,"d":"290.033"},{"v":313.55326292,"d":"313.553"}]
["W|4|1|ハイブリッド","給湯関連電力kWh","R01/R03","給湯1〜4人は公開計算。5・6人は4人に環境省の給湯エネルギー比率を適用した参考拡張。",{"v":80.26519974,"d":"80.265"},{"v":72.63123063,"d":"72.631"},{"v":71.40247287,"d":"71.402"},{"v":52.79641563,"d":"52.796"},{"v":43.42262427,"d":"43.423"},{"v":34.76643656,"d":"34.766"},{"v":29.54826926,"d":"29.548"},{"v":24.10868272,"d":"24.109"},{"v":33.08735904,"d":"33.087"},{"v":46.36013076,"d":"46.360"},{"v":59.08414629,"d":"59.084"},{"v":71.513216,"d":"71.513"}]
["W|4|2|ガス","給湯関連電力kWh","R01/R03","給湯1〜4人は公開計算。5・6人は4人に環境省の給湯エネルギー比率を適用した参考拡張。",{"v":3.95755091,"d":"3.958"},{"v":3.56893323,"d":"3.569"},{"v":3.95608176,"d":"3.956"},{"v":3.59271698,"d":"3.593"},{"v":3.57784212,"d":"3.578"},{"v":3.42570307,"d":"3.426"},{"v":3.54161153,"d":"3.542"},{"v":3.41252814,"d":"3.413"},{"v":3.41367329,"d":"3.414"},{"v":3.6563709,"d":"3.656"},{"v":3.68519232,"d":"3.685"},{"v":3.8776002,"d":"3.878"}]
["W|4|2|HP","給湯関連電力kWh","R01/R03","給湯1〜4人は公開計算。5・6人は4人に環境省の給湯エネルギー比率を適用した参考拡張。",{"v":210.38409792,"d":"210.384"},{"v":190.32188525,"d":"190.322"},{"v":186.0173441,"d":"186.017"},{"v":118.95560995,"d":"118.956"},{"v":91.22059294,"d":"91.221"},{"v":76.01764988,"d":"76.018"},{"v":70.36068526,"d":"70.361"},{"v":58.73209981,"d":"58.732"},{"v":71.61688541,"d":"71.617"},{"v":95.89914933,"d":"95.899"},{"v":132.34291894,"d":"132.343"},{"v":181.44933031,"d":"181.449"}]
["W|4|2|電気温水器","給湯関連電力kWh","R01/R03","給湯1〜4人は公開計算。5・6人は4人に環境省の給湯エネルギー比率を適用した参考拡張。",{"v":458.75345571,"d":"458.753"},{"v":416.90855578,"d":"416.909"},{"v":449.29577202,"d":"449.296"},{"v":377.75224183,"d":"377.752"},{"v":340.66661246,"d":"340.667"},{"v":309.9572664,"d":"309.957"},{"v":309.29500716,"d":"309.295"},{"v":274.04969302,"d":"274.050"},{"v":296.487935,"d":"296.488"},{"v":351.26112741,"d":"351.261"},{"v":394.57806441,"d":"394.578"},{"v":429.91810954,"d":"429.918"}]
["W|4|2|ハイブリッド","給湯関連電力kWh","R01/R03","給湯1〜4人は公開計算。5・6人は4人に環境省の給湯エネルギー比率を適用した参考拡張。",{"v":93.1920173,"d":"93.192"},{"v":84.42351076,"d":"84.424"},{"v":83.80729999,"d":"83.807"},{"v":62.64711899,"d":"62.647"},{"v":52.02935005,"d":"52.029"},{"v":42.55388552,"d":"42.554"},{"v":37.27960174,"d":"37.280"},{"v":30.78625101,"d":"30.786"},{"v":40.38582424,"d":"40.386"},{"v":55.26314559,"d":"55.263"},{"v":69.28675084,"d":"69.287"},{"v":83.19432757,"d":"83.194"}]
["W|4|3|ガス","給湯関連電力kWh","R01/R03","給湯1〜4人は公開計算。5・6人は4人に環境省の給湯エネルギー比率を適用した参考拡張。",{"v":4.77538218,"d":"4.775"},{"v":4.29715146,"d":"4.297"},{"v":4.69249533,"d":"4.692"},{"v":4.30531408,"d":"4.305"},{"v":4.27213524,"d":"4.272"},{"v":4.10663823,"d":"4.107"},{"v":4.18816191,"d":"4.188"},{"v":4.08208544,"d":"4.082"},{"v":4.06236509,"d":"4.062"},{"v":4.36445546,"d":"4.364"},{"v":4.44345145,"d":"4.443"},{"v":4.64209407,"d":"4.642"}]
["W|4|3|HP","給湯関連電力kWh","R01/R03","給湯1〜4人は公開計算。5・6人は4人に環境省の給湯エネルギー比率を適用した参考拡張。",{"v":275.89081108,"d":"275.891"},{"v":250.80447212,"d":"250.804"},{"v":243.99689982,"d":"243.997"},{"v":160.92393726,"d":"160.924"},{"v":123.36377681,"d":"123.364"},{"v":102.86843217,"d":"102.868"},{"v":94.14585973,"d":"94.146"},{"v":79.81752091,"d":"79.818"},{"v":96.21399743,"d":"96.214"},{"v":128.65346922,"d":"128.653"},{"v":176.73187865,"d":"176.732"},{"v":239.9913764,"d":"239.991"}]
["W|4|3|電気温水器","給湯関連電力kWh","R01/R03","給湯1〜4人は公開計算。5・6人は4人に環境省の給湯エネルギー比率を適用した参考拡張。",{"v":624.47002267,"d":"624.470"},{"v":568.51647238,"d":"568.516"},{"v":605.40165645,"d":"605.402"},{"v":513.15091426,"d":"513.151"},{"v":461.30745137,"d":"461.307"},{"v":417.71358283,"d":"417.714"},{"v":409.65251369,"d":"409.653"},{"v":366.15529137,"d":"366.155"},{"v":396.46121358,"d":"396.461"},{"v":473.75674458,"d":"473.757"},{"v":534.01208956,"d":"534.012"},{"v":584.52682908,"d":"584.527"}]
["W|4|3|ハイブリッド","給湯関連電力kWh","R01/R03","給湯1〜4人は公開計算。5・6人は4人に環境省の給湯エネルギー比率を適用した参考拡張。",{"v":110.6007281,"d":"110.601"},{"v":100.39386848,"d":"100.394"},{"v":99.84115149,"d":"99.841"},{"v":76.11775288,"d":"76.118"},{"v":64.00552176,"d":"64.006"},{"v":53.25344195,"d":"53.253"},{"v":47.32069898,"d":"47.321"},{"v":39.92566439,"d":"39.926"},{"v":50.31148655,"d":"50.311"},{"v":67.36955713,"d":"67.370"},{"v":83.11715989,"d":"83.117"},{"v":99.10686736,"d":"99.107"}]
["W|4|4|ガス","給湯関連電力kWh","R01/R03","給湯1〜4人は公開計算。5・6人は4人に環境省の給湯エネルギー比率を適用した参考拡張。",{"v":5.04939514,"d":"5.049"},{"v":4.5434896,"d":"4.543"},{"v":4.95825752,"d":"4.958"},{"v":4.5349093,"d":"4.535"},{"v":4.48864787,"d":"4.489"},{"v":4.31111023,"d":"4.311"},{"v":4.39668143,"d":"4.397"},{"v":4.29319672,"d":"4.293"},{"v":4.26609263,"d":"4.266"},{"v":4.58894581,"d":"4.589"},{"v":4.68894415,"d":"4.689"},{"v":4.90527414,"d":"4.905"}]
["W|4|4|HP","給湯関連電力kWh","R01/R03","給湯1〜4人は公開計算。5・6人は4人に環境省の給湯エネルギー比率を適用した参考拡張。",{"v":298.97669168,"d":"298.977"},{"v":272.4207368,"d":"272.421"},{"v":265.29698803,"d":"265.297"},{"v":175.72741436,"d":"175.727"},{"v":134.67358267,"d":"134.674"},{"v":112.3339048,"d":"112.334"},{"v":102.74297032,"d":"102.743"},{"v":87.40706382,"d":"87.407"},{"v":104.97740105,"d":"104.977"},{"v":140.29670045,"d":"140.297"},{"v":192.61655101,"d":"192.617"},{"v":261.63792926,"d":"261.638"}]
["W|4|4|電気温水器","給湯関連電力kWh","R01/R03","給湯1〜4人は公開計算。5・6人は4人に環境省の給湯エネルギー比率を適用した参考拡張。",{"v":683.98233406,"d":"683.982"},{"v":623.00844207,"d":"623.008"},{"v":662.60731609,"d":"662.607"},{"v":561.27227933,"d":"561.272"},{"v":503.79488074,"d":"503.795"},{"v":455.67112835,"d":"455.671"},{"v":445.89750063,"d":"445.898"},{"v":399.31868983,"d":"399.319"},{"v":432.0526611,"d":"432.053"},{"v":517.23267253,"d":"517.233"},{"v":583.84136675,"d":"583.841"},{"v":640.28001285,"d":"640.280"}]
["W|4|4|ハイブリッド","給湯関連電力kWh","R01/R03","給湯1〜4人は公開計算。5・6人は4人に環境省の給湯エネルギー比率を適用した参考拡張。",{"v":116.70811889,"d":"116.708"},{"v":105.99905866,"d":"105.999"},{"v":105.55153199,"d":"105.552"},{"v":80.82966481,"d":"80.830"},{"v":68.17600196,"d":"68.176"},{"v":56.98408997,"d":"56.984"},{"v":50.8712198,"d":"50.871"},{"v":43.13086179,"d":"43.131"},{"v":53.78730371,"d":"53.787"},{"v":71.61010598,"d":"71.610"},{"v":87.95756466,"d":"87.958"},{"v":104.69304019,"d":"104.693"}]
["W|4|5|ガス","給湯関連電力kWh","R01/R03","給湯1〜4人は公開計算。5・6人は4人に環境省の給湯エネルギー比率を適用した参考拡張。",{"v":6.12408632,"d":"6.124"},{"v":5.51050605,"d":"5.511"},{"v":6.01355136,"d":"6.014"},{"v":5.50009956,"d":"5.500"},{"v":5.44399204,"d":"5.444"},{"v":5.22866807,"d":"5.229"},{"v":5.33245188,"d":"5.332"},{"v":5.20694193,"d":"5.207"},{"v":5.17406913,"d":"5.174"},{"v":5.56563696,"d":"5.566"},{"v":5.68691852,"d":"5.687"},{"v":5.94929122,"d":"5.949"}]
["W|4|5|HP","給湯関連電力kWh","R01/R03","給湯1〜4人は公開計算。5・6人は4人に環境省の給湯エネルギー比率を適用した参考拡張。",{"v":362.60958284,"d":"362.610"},{"v":330.4015747,"d":"330.402"},{"v":321.76163839,"d":"321.762"},{"v":213.1284685,"d":"213.128"},{"v":163.33691886,"d":"163.337"},{"v":136.24256169,"d":"136.243"},{"v":124.61033467,"d":"124.610"},{"v":106.01040092,"d":"106.010"},{"v":127.32033186,"d":"127.320"},{"v":170.15683644,"d":"170.157"},{"v":233.6122151,"d":"233.612"},{"v":317.32380156,"d":"317.324"}]
["W|4|5|電気温水器","給湯関連電力kWh","R01/R03","給湯1〜4人は公開計算。5・6人は4人に環境省の給湯エネルギー比率を適用した参考拡張。",{"v":829.5581419,"d":"829.558"},{"v":755.60683347,"d":"755.607"},{"v":803.63375861,"d":"803.634"},{"v":680.73101592,"d":"680.731"},{"v":611.02037925,"d":"611.020"},{"v":552.65417794,"d":"552.654"},{"v":540.80037405,"d":"540.800"},{"v":484.30793292,"d":"484.308"},{"v":524.00885944,"d":"524.009"},{"v":627.31821187,"d":"627.318"},{"v":708.10360919,"d":"708.104"},{"v":776.55440983,"d":"776.554"}]
["W|4|5|ハイブリッド","給湯関連電力kWh","R01/R03","給湯1〜4人は公開計算。5・6人は4人に環境省の給湯エネルギー比率を適用した参考拡張。",{"v":141.54776436,"d":"141.548"},{"v":128.5594346,"d":"128.559"},{"v":128.01665831,"d":"128.017"},{"v":98.03309707,"d":"98.033"},{"v":82.68628398,"d":"82.686"},{"v":69.11233439,"d":"69.112"},{"v":61.69842768,"d":"61.698"},{"v":52.31064574,"d":"52.311"},{"v":65.23515813,"d":"65.235"},{"v":86.85128767,"d":"86.851"},{"v":106.67806794,"d":"106.678"},{"v":126.97544887,"d":"126.975"}]
["W|4|6|ガス","給湯関連電力kWh","R01/R03","給湯1〜4人は公開計算。5・6人は4人に環境省の給湯エネルギー比率を適用した参考拡張。",{"v":6.24643577,"d":"6.246"},{"v":5.62059715,"d":"5.621"},{"v":6.1336925,"d":"6.134"},{"v":5.60998276,"d":"5.610"},{"v":5.5527543,"d":"5.553"},{"v":5.3331285,"d":"5.333"},{"v":5.43898574,"d":"5.439"},{"v":5.31096831,"d":"5.311"},{"v":5.27743876,"d":"5.277"},{"v":5.67682949,"d":"5.677"},{"v":5.80053406,"d":"5.801"},{"v":6.06814855,"d":"6.068"}]
["W|4|6|HP","給湯関連電力kWh","R01/R03","給湯1〜4人は公開計算。5・6人は4人に環境省の給湯エネルギー比率を適用した参考拡張。",{"v":369.85394275,"d":"369.854"},{"v":337.00247009,"d":"337.002"},{"v":328.18992166,"d":"328.190"},{"v":217.38643466,"d":"217.386"},{"v":166.60012945,"d":"166.600"},{"v":138.96447032,"d":"138.964"},{"v":127.09984999,"d":"127.100"},{"v":108.1283193,"d":"108.128"},{"v":129.8639886,"d":"129.864"},{"v":173.55629807,"d":"173.556"},{"v":238.27941379,"d":"238.279"},{"v":323.66342395,"d":"323.663"}]
["W|4|6|電気温水器","給湯関連電力kWh","R01/R03","給湯1〜4人は公開計算。5・6人は4人に環境省の給湯エネルギー比率を適用した参考拡張。",{"v":846.13138772,"d":"846.131"},{"v":770.70265034,"d":"770.703"},{"v":819.68907668,"d":"819.689"},{"v":694.33093363,"d":"694.331"},{"v":623.22758986,"d":"623.228"},{"v":563.69532512,"d":"563.695"},{"v":551.60470118,"d":"551.605"},{"v":493.98363136,"d":"493.984"},{"v":534.47771894,"d":"534.478"},{"v":639.85102712,"d":"639.851"},{"v":722.25038756,"d":"722.250"},{"v":792.06872579,"d":"792.069"}]
["W|4|6|ハイブリッド","給湯関連電力kWh","R01/R03","給湯1〜4人は公開計算。5・6人は4人に環境省の給湯エネルギー比率を適用した参考拡張。",{"v":144.37566246,"d":"144.376"},{"v":131.12784663,"d":"131.128"},{"v":130.57422654,"d":"130.574"},{"v":99.99164167,"d":"99.992"},{"v":84.33822378,"d":"84.338"},{"v":70.49308837,"d":"70.493"},{"v":62.93106365,"d":"62.931"},{"v":53.35572883,"d":"53.356"},{"v":66.53845233,"d":"66.538"},{"v":88.58643759,"d":"88.586"},{"v":108.80932524,"d":"108.809"},{"v":129.5122154,"d":"129.512"}]
["W|5|1|ガス","給湯関連電力kWh","R01/R03","給湯1〜4人は公開計算。5・6人は4人に環境省の給湯エネルギー比率を適用した参考拡張。",{"v":2.97967324,"d":"2.980"},{"v":2.68573005,"d":"2.686"},{"v":2.93117412,"d":"2.931"},{"v":2.72599343,"d":"2.726"},{"v":2.72576426,"d":"2.726"},{"v":2.61458134,"d":"2.615"},{"v":2.68266009,"d":"2.683"},{"v":2.62410185,"d":"2.624"},{"v":2.59342005,"d":"2.593"},{"v":2.76914352,"d":"2.769"},{"v":2.79051532,"d":"2.791"},{"v":2.93575458,"d":"2.936"}]
["W|5|1|HP","給湯関連電力kWh","R01/R03","給湯1〜4人は公開計算。5・6人は4人に環境省の給湯エネルギー比率を適用した参考拡張。",{"v":150.89417647,"d":"150.894"},{"v":137.99005535,"d":"137.990"},{"v":116.19418202,"d":"116.194"},{"v":76.9363447,"d":"76.936"},{"v":60.4935325,"d":"60.494"},{"v":51.48773183,"d":"51.488"},{"v":45.16163364,"d":"45.162"},{"v":39.08215854,"d":"39.082"},{"v":45.32612148,"d":"45.326"},{"v":65.58558645,"d":"65.586"},{"v":92.04767851,"d":"92.048"},{"v":131.71504182,"d":"131.715"}]
["W|5|1|電気温水器","給湯関連電力kWh","R01/R03","給湯1〜4人は公開計算。5・6人は4人に環境省の給湯エネルギー比率を適用した参考拡張。",{"v":333.91341386,"d":"333.913"},{"v":301.70695569,"d":"301.707"},{"v":320.05967736,"d":"320.060"},{"v":265.59174804,"d":"265.592"},{"v":234.90185055,"d":"234.902"},{"v":214.86263137,"d":"214.863"},{"v":206.96629087,"d":"206.966"},{"v":187.46664495,"d":"187.467"},{"v":197.01346257,"d":"197.013"},{"v":243.00225842,"d":"243.002"},{"v":278.00700252,"d":"278.007"},{"v":318.02412381,"d":"318.024"}]
["W|5|1|ハイブリッド","給湯関連電力kWh","R01/R03","給湯1〜4人は公開計算。5・6人は4人に環境省の給湯エネルギー比率を適用した参考拡張。",{"v":74.38217712,"d":"74.382"},{"v":67.23021162,"d":"67.230"},{"v":65.02671188,"d":"65.027"},{"v":48.70821692,"d":"48.708"},{"v":38.61918939,"d":"38.619"},{"v":32.58871586,"d":"32.589"},{"v":26.44545181,"d":"26.445"},{"v":22.44649361,"d":"22.446"},{"v":28.47190631,"d":"28.472"},{"v":42.28510243,"d":"42.285"},{"v":54.14218813,"d":"54.142"},{"v":68.42214978,"d":"68.422"}]
["W|5|2|ガス","給湯関連電力kWh","R01/R03","給湯1〜4人は公開計算。5・6人は4人に環境省の給湯エネルギー比率を適用した参考拡張。",{"v":3.90202265,"d":"3.902"},{"v":3.52055866,"d":"3.521"},{"v":3.89471433,"d":"3.895"},{"v":3.55607034,"d":"3.556"},{"v":3.53953301,"d":"3.540"},{"v":3.41761848,"d":"3.418"},{"v":3.52802068,"d":"3.528"},{"v":3.41719792,"d":"3.417"},{"v":3.38558498,"d":"3.386"},{"v":3.62602574,"d":"3.626"},{"v":3.63841703,"d":"3.638"},{"v":3.84526807,"d":"3.845"}]
["W|5|2|HP","給湯関連電力kWh","R01/R03","給湯1〜4人は公開計算。5・6人は4人に環境省の給湯エネルギー比率を適用した参考拡張。",{"v":199.79069215,"d":"199.791"},{"v":182.70301065,"d":"182.703"},{"v":156.99196048,"d":"156.992"},{"v":103.74697185,"d":"103.747"},{"v":81.35500191,"d":"81.355"},{"v":69.51859202,"d":"69.519"},{"v":61.02529473,"d":"61.025"},{"v":52.49826358,"d":"52.498"},{"v":60.76180138,"d":"60.762"},{"v":88.28630215,"d":"88.286"},{"v":123.25586899,"d":"123.256"},{"v":175.66119076,"d":"175.661"}]
["W|5|2|電気温水器","給湯関連電力kWh","R01/R03","給湯1〜4人は公開計算。5・6人は4人に環境省の給湯エネルギー比率を適用した参考拡張。",{"v":460.23436945,"d":"460.234"},{"v":416.30468999,"d":"416.305"},{"v":442.4901568,"d":"442.490"},{"v":361.31615854,"d":"361.316"},{"v":315.60332828,"d":"315.603"},{"v":287.90964577,"d":"287.910"},{"v":274.71317162,"d":"274.713"},{"v":246.04742285,"d":"246.047"},{"v":260.87640972,"d":"260.876"},{"v":327.75394272,"d":"327.754"},{"v":377.06854996,"d":"377.069"},{"v":437.5714905,"d":"437.571"}]
["W|5|2|ハイブリッド","給湯関連電力kWh","R01/R03","給湯1〜4人は公開計算。5・6人は4人に環境省の給湯エネルギー比率を適用した参考拡張。",{"v":87.20187381,"d":"87.202"},{"v":78.86535738,"d":"78.865"},{"v":77.03606901,"d":"77.036"},{"v":58.01354304,"d":"58.014"},{"v":46.40267313,"d":"46.403"},{"v":39.59012242,"d":"39.590"},{"v":32.95440552,"d":"32.954"},{"v":28.08279251,"d":"28.083"},{"v":34.53971484,"d":"34.540"},{"v":50.40620015,"d":"50.406"},{"v":63.76075373,"d":"63.761"},{"v":80.35338315,"d":"80.353"}]
["W|5|3|ガス","給湯関連電力kWh","R01/R03","給湯1〜4人は公開計算。5・6人は4人に環境省の給湯エネルギー比率を適用した参考拡張。",{"v":4.7074215,"d":"4.707"},{"v":4.23620437,"d":"4.236"},{"v":4.61913171,"d":"4.619"},{"v":4.25722789,"d":"4.257"},{"v":4.21139447,"d":"4.211"},{"v":4.09506402,"d":"4.095"},{"v":4.17571025,"d":"4.176"},{"v":4.08886859,"d":"4.089"},{"v":4.02352797,"d":"4.024"},{"v":4.3228941,"d":"4.323"},{"v":4.38854874,"d":"4.389"},{"v":4.6024681,"d":"4.602"}]
["W|5|3|HP","給湯関連電力kWh","R01/R03","給湯1〜4人は公開計算。5・6人は4人に環境省の給湯エネルギー比率を適用した参考拡張。",{"v":264.13130062,"d":"264.131"},{"v":242.34277208,"d":"242.343"},{"v":208.99727675,"d":"208.997"},{"v":139.8898185,"d":"139.890"},{"v":109.59402542,"d":"109.594"},{"v":93.51576914,"d":"93.516"},{"v":81.01585245,"d":"81.016"},{"v":70.57421825,"d":"70.574"},{"v":80.89141167,"d":"80.891"},{"v":118.19224173,"d":"118.192"},{"v":165.37327588,"d":"165.373"},{"v":234.59534536,"d":"234.595"}]
["W|5|3|電気温水器","給湯関連電力kWh","R01/R03","給湯1〜4人は公開計算。5・6人は4人に環境省の給湯エネルギー比率を適用した参考拡張。",{"v":627.88434305,"d":"627.884"},{"v":568.53586444,"d":"568.536"},{"v":597.05844397,"d":"597.058"},{"v":489.79822672,"d":"489.798"},{"v":424.43623988,"d":"424.436"},{"v":385.31573313,"d":"385.316"},{"v":360.04623413,"d":"360.046"},{"v":324.86532041,"d":"324.865"},{"v":344.42597779,"d":"344.426"},{"v":439.69157292,"d":"439.692"},{"v":509.51468864,"d":"509.515"},{"v":596.51821129,"d":"596.518"}]
["W|5|3|ハイブリッド","給湯関連電力kWh","R01/R03","給湯1〜4人は公開計算。5・6人は4人に環境省の給湯エネルギー比率を適用した参考拡張。",{"v":104.50131776,"d":"104.501"},{"v":94.61138258,"d":"94.611"},{"v":92.62961067,"d":"92.630"},{"v":70.74290428,"d":"70.743"},{"v":57.22443648,"d":"57.224"},{"v":49.19555797,"d":"49.196"},{"v":41.37572555,"d":"41.376"},{"v":35.78404368,"d":"35.784"},{"v":42.75572563,"d":"42.756"},{"v":61.43545576,"d":"61.435"},{"v":76.80167523,"d":"76.802"},{"v":96.5553697,"d":"96.555"}]
["W|5|4|ガス","給湯関連電力kWh","R01/R03","給湯1〜4人は公開計算。5・6人は4人に環境省の給湯エネルギー比率を適用した参考拡張。",{"v":4.97683506,"d":"4.977"},{"v":4.47839206,"d":"4.478"},{"v":4.87634197,"d":"4.876"},{"v":4.4781458,"d":"4.478"},{"v":4.42103154,"d":"4.421"},{"v":4.29969829,"d":"4.300"},{"v":4.38379304,"d":"4.384"},{"v":4.30105425,"d":"4.301"},{"v":4.22216179,"d":"4.222"},{"v":4.5432963,"d":"4.543"},{"v":4.62456395,"d":"4.625"},{"v":4.86134541,"d":"4.861"}]
["W|5|4|HP","給湯関連電力kWh","R01/R03","給湯1〜4人は公開計算。5・6人は4人に環境省の給湯エネルギー比率を適用した参考拡張。",{"v":286.66624727,"d":"286.666"},{"v":263.74716322,"d":"263.747"},{"v":227.92594051,"d":"227.926"},{"v":152.66286475,"d":"152.663"},{"v":119.55645645,"d":"119.556"},{"v":102.00683458,"d":"102.007"},{"v":88.25699764,"d":"88.257"},{"v":77.1180688,"d":"77.118"},{"v":88.07801502,"d":"88.078"},{"v":128.83094189,"d":"128.831"},{"v":180.29062381,"d":"180.291"},{"v":256.34772057,"d":"256.348"}]
["W|5|4|電気温水器","給湯関連電力kWh","R01/R03","給湯1〜4人は公開計算。5・6人は4人に環境省の給湯エネルギー比率を適用した参考拡張。",{"v":688.05457247,"d":"688.055"},{"v":623.26068834,"d":"623.261"},{"v":653.46377785,"d":"653.464"},{"v":535.22474382,"d":"535.225"},{"v":462.86305544,"d":"462.863"},{"v":419.75708985,"d":"419.757"},{"v":390.97833526,"d":"390.978"},{"v":353.41995703,"d":"353.420"},{"v":374.22725216,"d":"374.227"},{"v":479.47336982,"d":"479.473"},{"v":556.53661267,"d":"556.537"},{"v":653.69439955,"d":"653.694"}]
["W|5|4|ハイブリッド","給湯関連電力kWh","R01/R03","給湯1〜4人は公開計算。5・6人は4人に環境省の給湯エネルギー比率を適用した参考拡張。",{"v":110.56840296,"d":"110.568"},{"v":100.13948462,"d":"100.139"},{"v":98.17375844,"d":"98.174"},{"v":75.19080453,"d":"75.191"},{"v":60.9936658,"d":"60.994"},{"v":52.54765799,"d":"52.548"},{"v":44.35773552,"d":"44.358"},{"v":38.48868728,"d":"38.489"},{"v":45.63543668,"d":"45.635"},{"v":65.29995112,"d":"65.300"},{"v":81.36013901,"d":"81.360"},{"v":102.2457771,"d":"102.246"}]
["W|5|5|ガス","給湯関連電力kWh","R01/R03","給湯1〜4人は公開計算。5・6人は4人に環境省の給湯エネルギー比率を適用した参考拡張。",{"v":6.03608287,"d":"6.036"},{"v":5.43155343,"d":"5.432"},{"v":5.91420127,"d":"5.914"},{"v":5.43125476,"d":"5.431"},{"v":5.36198456,"d":"5.362"},{"v":5.21482727,"d":"5.215"},{"v":5.31682037,"d":"5.317"},{"v":5.21647182,"d":"5.216"},{"v":5.12078824,"d":"5.121"},{"v":5.51027161,"d":"5.510"},{"v":5.60883591,"d":"5.609"},{"v":5.8960129,"d":"5.896"}]
["W|5|5|HP","給湯関連電力kWh","R01/R03","給湯1〜4人は公開計算。5・6人は4人に環境省の給湯エネルギー比率を適用した参考拡張。",{"v":347.67903729,"d":"347.679"},{"v":319.88195566,"d":"319.882"},{"v":276.4367006,"d":"276.437"},{"v":185.15496104,"d":"185.155"},{"v":145.00232963,"d":"145.002"},{"v":123.71752301,"d":"123.718"},{"v":107.04123093,"d":"107.041"},{"v":93.5315412,"d":"93.532"},{"v":106.82415443,"d":"106.824"},{"v":156.25075598,"d":"156.251"},{"v":218.66289149,"d":"218.663"},{"v":310.907648,"d":"310.908"}]
["W|5|5|電気温水器","給湯関連電力kWh","R01/R03","給湯1〜4人は公開計算。5・6人は4人に環境省の給湯エネルギー比率を適用した参考拡張。",{"v":834.49709771,"d":"834.497"},{"v":755.91276673,"d":"755.913"},{"v":792.54414969,"d":"792.544"},{"v":649.13963691,"d":"649.140"},{"v":561.37680333,"d":"561.377"},{"v":509.09635259,"d":"509.096"},{"v":474.19245377,"d":"474.192"},{"v":428.64031462,"d":"428.640"},{"v":453.87614341,"d":"453.876"},{"v":581.52238435,"d":"581.522"},{"v":674.98743069,"d":"674.987"},{"v":792.82385591,"d":"792.824"}]
["W|5|5|ハイブリッド","給湯関連電力kWh","R01/R03","給湯1〜4人は公開計算。5・6人は4人に環境省の給湯エネルギー比率を適用した参考拡張。",{"v":134.10129815,"d":"134.101"},{"v":121.45273446,"d":"121.453"},{"v":119.06863172,"d":"119.069"},{"v":91.19408644,"d":"91.194"},{"v":73.9752908,"d":"73.975"},{"v":63.73167164,"d":"63.732"},{"v":53.7986419,"d":"53.799"},{"v":46.6804511,"d":"46.680"},{"v":55.34828339,"d":"55.348"},{"v":79.19810706,"d":"79.198"},{"v":98.67647508,"d":"98.676"},{"v":124.00732102,"d":"124.007"}]
["W|5|6|ガス","給湯関連電力kWh","R01/R03","給湯1〜4人は公開計算。5・6人は4人に環境省の給湯エネルギー比率を適用した参考拡張。",{"v":6.15667415,"d":"6.157"},{"v":5.54006719,"d":"5.540"},{"v":6.03235756,"d":"6.032"},{"v":5.53976255,"d":"5.540"},{"v":5.46910844,"d":"5.469"},{"v":5.31901118,"d":"5.319"},{"v":5.42304195,"d":"5.423"},{"v":5.32068859,"d":"5.321"},{"v":5.2230934,"d":"5.223"},{"v":5.62035803,"d":"5.620"},{"v":5.72089148,"d":"5.721"},{"v":6.01380581,"d":"6.014"}]
["W|5|6|HP","給湯関連電力kWh","R01/R03","給湯1〜4人は公開計算。5・6人は4人に環境省の給湯エネルギー比率を適用した参考拡張。",{"v":354.62510877,"d":"354.625"},{"v":326.27268587,"d":"326.273"},{"v":281.95946406,"d":"281.959"},{"v":188.85406124,"d":"188.854"},{"v":147.89924442,"d":"147.899"},{"v":126.18920139,"d":"126.189"},{"v":109.17974365,"d":"109.180"},{"v":95.4001519,"d":"95.400"},{"v":108.9583303,"d":"108.958"},{"v":159.37239636,"d":"159.372"},{"v":223.03142658,"d":"223.031"},{"v":317.11908589,"d":"317.119"}]
["W|5|6|電気温水器","給湯関連電力kWh","R01/R03","給湯1〜4人は公開計算。5・6人は4人に環境省の給湯エネルギー比率を適用した参考拡張。",{"v":851.16901597,"d":"851.169"},{"v":771.01469566,"d":"771.015"},{"v":808.3779151,"d":"808.378"},{"v":662.10840935,"d":"662.108"},{"v":572.59221463,"d":"572.592"},{"v":519.26728404,"d":"519.267"},{"v":483.66606111,"d":"483.666"},{"v":437.20386302,"d":"437.204"},{"v":462.94386334,"d":"462.944"},{"v":593.14027216,"d":"593.140"},{"v":688.47260074,"d":"688.473"},{"v":808.6632094,"d":"808.663"}]
["W|5|6|ハイブリッド","給湯関連電力kWh","R01/R03","給湯1〜4人は公開計算。5・6人は4人に環境省の給湯エネルギー比率を適用した参考拡張。",{"v":136.78042776,"d":"136.780"},{"v":123.87916598,"d":"123.879"},{"v":121.44743268,"d":"121.447"},{"v":93.01599854,"d":"93.016"},{"v":75.45319888,"d":"75.453"},{"v":65.00492858,"d":"65.005"},{"v":54.87345278,"d":"54.873"},{"v":47.61305191,"d":"47.613"},{"v":56.45405363,"d":"56.454"},{"v":80.78035865,"d":"80.780"},{"v":100.64787334,"d":"100.648"},{"v":126.48478909,"d":"126.485"}]
["W|6|1|ガス","給湯関連電力kWh","R01/R03","給湯1〜4人は公開計算。5・6人は4人に環境省の給湯エネルギー比率を適用した参考拡張。",{"v":2.93941449,"d":"2.939"},{"v":2.65137782,"d":"2.651"},{"v":2.90405426,"d":"2.904"},{"v":2.69100417,"d":"2.691"},{"v":2.70938245,"d":"2.709"},{"v":2.56708824,"d":"2.567"},{"v":2.63215102,"d":"2.632"},{"v":2.58658037,"d":"2.587"},{"v":2.56258745,"d":"2.563"},{"v":2.74134681,"d":"2.741"},{"v":2.75229111,"d":"2.752"},{"v":2.89820722,"d":"2.898"}]
["W|6|1|HP","給湯関連電力kWh","R01/R03","給湯1〜4人は公開計算。5・6人は4人に環境省の給湯エネルギー比率を適用した参考拡張。",{"v":120.77203385,"d":"120.772"},{"v":110.61337703,"d":"110.613"},{"v":107.06967928,"d":"107.070"},{"v":67.68481885,"d":"67.685"},{"v":56.46272805,"d":"56.463"},{"v":42.74365035,"d":"42.744"},{"v":36.064087,"d":"36.064"},{"v":32.13033737,"d":"32.130"},{"v":40.13524703,"d":"40.135"},{"v":57.41868541,"d":"57.419"},{"v":75.1182578,"d":"75.118"},{"v":103.28728913,"d":"103.287"}]
["W|6|1|電気温水器","給湯関連電力kWh","R01/R03","給湯1〜4人は公開計算。5・6人は4人に環境省の給湯エネルギー比率を適用した参考拡張。",{"v":316.00626218,"d":"316.006"},{"v":283.23649149,"d":"283.236"},{"v":304.26633019,"d":"304.266"},{"v":248.55301352,"d":"248.553"},{"v":225.07351891,"d":"225.074"},{"v":193.01678143,"d":"193.017"},{"v":181.41154197,"d":"181.412"},{"v":165.87913012,"d":"165.879"},{"v":183.67039431,"d":"183.670"},{"v":224.41715186,"d":"224.417"},{"v":260.01119354,"d":"260.011"},{"v":292.1425692,"d":"292.143"}]
["W|6|1|ハイブリッド","給湯関連電力kWh","R01/R03","給湯1〜4人は公開計算。5・6人は4人に環境省の給湯エネルギー比率を適用した参考拡張。",{"v":66.8078813,"d":"66.808"},{"v":60.51396081,"d":"60.514"},{"v":60.41605667,"d":"60.416"},{"v":43.44912185,"d":"43.449"},{"v":35.98157522,"d":"35.982"},{"v":25.64975403,"d":"25.650"},{"v":18.8142198,"d":"18.814"},{"v":16.49963345,"d":"16.500"},{"v":24.05763646,"d":"24.058"},{"v":37.59874656,"d":"37.599"},{"v":48.37484334,"d":"48.375"},{"v":61.04106798,"d":"61.041"}]
["W|6|2|ガス","給湯関連電力kWh","R01/R03","給湯1〜4人は公開計算。5・6人は4人に環境省の給湯エネルギー比率を適用した参考拡張。",{"v":3.84825909,"d":"3.848"},{"v":3.47379645,"d":"3.474"},{"v":3.85953586,"d":"3.860"},{"v":3.51289384,"d":"3.513"},{"v":3.51854058,"d":"3.519"},{"v":3.35172278,"d":"3.352"},{"v":3.44463202,"d":"3.445"},{"v":3.3582905,"d":"3.358"},{"v":3.34200837,"d":"3.342"},{"v":3.58867874,"d":"3.589"},{"v":3.58849974,"d":"3.588"},{"v":3.79264546,"d":"3.793"}]
["W|6|2|HP","給湯関連電力kWh","R01/R03","給湯1〜4人は公開計算。5・6人は4人に環境省の給湯エネルギー比率を適用した参考拡張。",{"v":161.60079753,"d":"161.601"},{"v":147.69929932,"d":"147.699"},{"v":144.87115559,"d":"144.871"},{"v":91.29434596,"d":"91.294"},{"v":75.89754358,"d":"75.898"},{"v":57.61434493,"d":"57.614"},{"v":48.46991793,"d":"48.470"},{"v":42.83082752,"d":"42.831"},{"v":53.7300405,"d":"53.730"},{"v":76.91533313,"d":"76.915"},{"v":100.51505848,"d":"100.515"},{"v":137.56701555,"d":"137.567"}]
["W|6|2|電気温水器","給湯関連電力kWh","R01/R03","給湯1〜4人は公開計算。5・6人は4人に環境省の給湯エネルギー比率を適用した参考拡張。",{"v":434.10944326,"d":"434.109"},{"v":388.90520915,"d":"388.905"},{"v":419.26168634,"d":"419.262"},{"v":336.47731395,"d":"336.477"},{"v":301.14713534,"d":"301.147"},{"v":255.70058787,"d":"255.701"},{"v":236.42431755,"d":"236.424"},{"v":213.66572649,"d":"213.666"},{"v":241.25620519,"d":"241.256"},{"v":300.20186756,"d":"300.202"},{"v":350.88003601,"d":"350.880"},{"v":398.98280323,"d":"398.983"}]
["W|6|2|ハイブリッド","給湯関連電力kWh","R01/R03","給湯1〜4人は公開計算。5・6人は4人に環境省の給湯エネルギー比率を適用した参考拡張。",{"v":78.52821061,"d":"78.528"},{"v":70.9994335,"d":"70.999"},{"v":71.62713903,"d":"71.627"},{"v":51.95057118,"d":"51.951"},{"v":43.29135686,"d":"43.291"},{"v":31.63146535,"d":"31.631"},{"v":24.12239036,"d":"24.122"},{"v":21.085108,"d":"21.085"},{"v":29.51592268,"d":"29.516"},{"v":44.80513209,"d":"44.805"},{"v":57.1539754,"d":"57.154"},{"v":71.49049601,"d":"71.490"}]
["W|6|3|ガス","給湯関連電力kWh","R01/R03","給湯1〜4人は公開計算。5・6人は4人に環境省の給湯エネルギー比率を適用した参考拡張。",{"v":4.64086755,"d":"4.641"},{"v":4.17777651,"d":"4.178"},{"v":4.57596343,"d":"4.576"},{"v":4.19672118,"d":"4.197"},{"v":4.18714898,"d":"4.187"},{"v":4.00893329,"d":"4.009"},{"v":4.08293533,"d":"4.083"},{"v":4.02087428,"d":"4.021"},{"v":3.97016975,"d":"3.970"},{"v":4.27041077,"d":"4.270"},{"v":4.32477915,"d":"4.325"},{"v":4.53602011,"d":"4.536"}]
["W|6|3|HP","給湯関連電力kWh","R01/R03","給湯1〜4人は公開計算。5・6人は4人に環境省の給湯エネルギー比率を適用した参考拡張。",{"v":215.02656137,"d":"215.027"},{"v":196.75165726,"d":"196.752"},{"v":192.3261091,"d":"192.326"},{"v":122.79522631,"d":"122.795"},{"v":102.00279049,"d":"102.003"},{"v":77.37379224,"d":"77.374"},{"v":64.43579241,"d":"64.436"},{"v":57.4121033,"d":"57.412"},{"v":71.57930939,"d":"71.579"},{"v":102.65393858,"d":"102.654"},{"v":134.4349874,"d":"134.435"},{"v":183.56055349,"d":"183.561"}]
["W|6|3|電気温水器","給湯関連電力kWh","R01/R03","給湯1〜4人は公開計算。5・6人は4人に環境省の給湯エネルギー比率を適用した参考拡張。",{"v":590.61365873,"d":"590.614"},{"v":529.22363852,"d":"529.224"},{"v":564.30641933,"d":"564.306"},{"v":453.8598854,"d":"453.860"},{"v":403.54657751,"d":"403.547"},{"v":338.96352995,"d":"338.964"},{"v":307.25833697,"d":"307.258"},{"v":278.83509559,"d":"278.835"},{"v":316.86009925,"d":"316.860"},{"v":399.87565836,"d":"399.876"},{"v":472.24034646,"d":"472.240"},{"v":541.3505814,"d":"541.351"}]
["W|6|3|ハイブリッド","給湯関連電力kWh","R01/R03","給湯1〜4人は公開計算。5・6人は4人に環境省の給湯エネルギー比率を適用した参考拡張。",{"v":94.29259103,"d":"94.293"},{"v":85.19181233,"d":"85.192"},{"v":86.1571819,"d":"86.157"},{"v":63.56777424,"d":"63.568"},{"v":53.43855047,"d":"53.439"},{"v":39.82046618,"d":"39.820"},{"v":31.03388688,"d":"31.034"},{"v":27.36637922,"d":"27.366"},{"v":36.92810891,"d":"36.928"},{"v":54.59391286,"d":"54.594"},{"v":69.03667443,"d":"69.037"},{"v":85.77856325,"d":"85.779"}]
["W|6|4|ガス","給湯関連電力kWh","R01/R03","給湯1〜4人は公開計算。5・6人は4人に環境省の給湯エネルギー比率を適用した参考拡張。",{"v":4.90446599,"d":"4.904"},{"v":4.41345883,"d":"4.413"},{"v":4.82559742,"d":"4.826"},{"v":4.41066632,"d":"4.411"},{"v":4.39440746,"d":"4.394"},{"v":4.20379766,"d":"4.204"},{"v":4.29665576,"d":"4.297"},{"v":4.23707954,"d":"4.237"},{"v":4.16373976,"d":"4.164"},{"v":4.48478697,"d":"4.485"},{"v":4.55043842,"d":"4.550"},{"v":4.78507791,"d":"4.785"}]
["W|6|4|HP","給湯関連電力kWh","R01/R03","給湯1〜4人は公開計算。5・6人は4人に環境省の給湯エネルギー比率を適用した参考拡張。",{"v":233.90775094,"d":"233.908"},{"v":214.40701664,"d":"214.407"},{"v":209.63830296,"d":"209.638"},{"v":133.93748696,"d":"133.937"},{"v":111.22089522,"d":"111.221"},{"v":84.3442488,"d":"84.344"},{"v":70.36805096,"d":"70.368"},{"v":62.82902215,"d":"62.829"},{"v":77.93308893,"d":"77.933"},{"v":111.79945819,"d":"111.799"},{"v":146.41642343,"d":"146.416"},{"v":200.41509443,"d":"200.415"}]
["W|6|4|電気温水器","給湯関連電力kWh","R01/R03","給湯1〜4人は公開計算。5・6人は4人に環境省の給湯エネルギー比率を適用した参考拡張。",{"v":646.84774774,"d":"646.848"},{"v":579.64464007,"d":"579.645"},{"v":617.07546194,"d":"617.075"},{"v":495.36835672,"d":"495.368"},{"v":439.68137648,"d":"439.681"},{"v":368.33887824,"d":"368.339"},{"v":333.57845035,"d":"333.578"},{"v":303.04013889,"d":"303.040"},{"v":343.78157847,"d":"343.782"},{"v":435.32237285,"d":"435.322"},{"v":515.08853119,"d":"515.089"},{"v":592.42067007,"d":"592.421"}]
["W|6|4|ハイブリッド","給湯関連電力kWh","R01/R03","給湯1〜4人は公開計算。5・6人は4人に環境省の給湯エネルギー比率を適用した参考拡張。",{"v":99.82678545,"d":"99.827"},{"v":90.17365746,"d":"90.174"},{"v":91.32350135,"d":"91.324"},{"v":67.62727369,"d":"67.627"},{"v":56.97365543,"d":"56.974"},{"v":42.67802716,"d":"42.678"},{"v":33.49179619,"d":"33.492"},{"v":29.58333605,"d":"29.583"},{"v":39.52420611,"d":"39.524"},{"v":58.02335366,"d":"58.023"},{"v":73.18735365,"d":"73.187"},{"v":90.78728867,"d":"90.787"}]
["W|6|5|ガス","給湯関連電力kWh","R01/R03","給湯1〜4人は公開計算。5・6人は4人に環境省の給湯エネルギー比率を適用した参考拡張。",{"v":5.94831108,"d":"5.948"},{"v":5.3528001,"d":"5.353"},{"v":5.85265647,"d":"5.853"},{"v":5.34941324,"d":"5.349"},{"v":5.32969392,"d":"5.330"},{"v":5.09851557,"d":"5.099"},{"v":5.21113717,"d":"5.211"},{"v":5.13888101,"d":"5.139"},{"v":5.04993192,"d":"5.050"},{"v":5.43930941,"d":"5.439"},{"v":5.51893382,"d":"5.519"},{"v":5.80351296,"d":"5.804"}]
["W|6|5|HP","給湯関連電力kWh","R01/R03","給湯1〜4人は公開計算。5・6人は4人に環境省の給湯エネルギー比率を適用した参考拡張。",{"v":283.6916534,"d":"283.692"},{"v":260.04046811,"d":"260.040"},{"v":254.25680228,"d":"254.257"},{"v":162.44415577,"d":"162.444"},{"v":134.89266401,"d":"134.893"},{"v":102.29570975,"d":"102.296"},{"v":85.3448791,"d":"85.345"},{"v":76.20127638,"d":"76.201"},{"v":94.52002666,"d":"94.520"},{"v":135.59436579,"d":"135.594"},{"v":177.57905448,"d":"177.579"},{"v":243.0705664,"d":"243.071"}]
["W|6|5|電気温水器","給湯関連電力kWh","R01/R03","給湯1〜4人は公開計算。5・6人は4人に環境省の給湯エネルギー比率を適用した参考拡張。",{"v":784.51999267,"d":"784.520"},{"v":703.01366956,"d":"703.014"},{"v":748.41110381,"d":"748.411"},{"v":600.80039073,"d":"600.800"},{"v":533.26123723,"d":"533.261"},{"v":446.73451375,"d":"446.735"},{"v":404.57582846,"d":"404.576"},{"v":367.53787637,"d":"367.538"},{"v":416.95054572,"d":"416.951"},{"v":527.97448233,"d":"527.974"},{"v":624.71772087,"d":"624.718"},{"v":718.50889389,"d":"718.509"}]
["W|6|5|ハイブリッド","給湯関連電力kWh","R01/R03","給湯1〜4人は公開計算。5・6人は4人に環境省の給湯エネルギー比率を適用した参考拡張。",{"v":121.07348176,"d":"121.073"},{"v":109.36582425,"d":"109.366"},{"v":110.76039587,"d":"110.760"},{"v":82.02076679,"d":"82.021"},{"v":69.09967901,"d":"69.100"},{"v":51.76143176,"d":"51.761"},{"v":40.62004358,"d":"40.620"},{"v":35.87972388,"d":"35.880"},{"v":47.93636524,"d":"47.936"},{"v":70.37279043,"d":"70.373"},{"v":88.76422984,"d":"88.764"},{"v":110.11005803,"d":"110.110"}]
["W|6|6|ガス","給湯関連電力kWh","R01/R03","給湯1〜4人は公開計算。5・6人は4人に環境省の給湯エネルギー比率を適用した参考拡張。",{"v":6.06714883,"d":"6.067"},{"v":5.45974049,"d":"5.460"},{"v":5.96958319,"d":"5.970"},{"v":5.45628597,"d":"5.456"},{"v":5.43617269,"d":"5.436"},{"v":5.20037576,"d":"5.200"},{"v":5.31524737,"d":"5.315"},{"v":5.24154764,"d":"5.242"},{"v":5.15082149,"d":"5.151"},{"v":5.54797811,"d":"5.548"},{"v":5.6291933,"d":"5.629"},{"v":5.91945787,"d":"5.919"}]
["W|6|6|HP","給湯関連電力kWh","R01/R03","給湯1〜4人は公開計算。5・6人は4人に環境省の給湯エネルギー比率を適用した参考拡張。",{"v":289.35935922,"d":"289.359"},{"v":265.23566105,"d":"265.236"},{"v":259.33644682,"d":"259.336"},{"v":165.68953037,"d":"165.690"},{"v":137.58760385,"d":"137.588"},{"v":104.33941453,"d":"104.339"},{"v":87.04993338,"d":"87.050"},{"v":77.72365609,"d":"77.724"},{"v":96.40838572,"d":"96.408"},{"v":138.3033245,"d":"138.303"},{"v":181.12680017,"d":"181.127"},{"v":247.92672782,"d":"247.927"}]
["W|6|6|電気温水器","給湯関連電力kWh","R01/R03","給湯1〜4人は公開計算。5・6人は4人に環境省の給湯エネルギー比率を適用した参考拡張。",{"v":800.19344825,"d":"800.193"},{"v":717.05875907,"d":"717.059"},{"v":763.3631615,"d":"763.363"},{"v":612.80342229,"d":"612.803"},{"v":543.91494445,"d":"543.915"},{"v":455.65955533,"d":"455.660"},{"v":412.65860689,"d":"412.659"},{"v":374.88069572,"d":"374.881"},{"v":425.28055123,"d":"425.281"},{"v":538.52256864,"d":"538.523"},{"v":637.19858247,"d":"637.199"},{"v":732.86355322,"d":"732.864"}]
["W|6|6|ハイブリッド","給湯関連電力kWh","R01/R03","給湯1〜4人は公開計算。5・6人は4人に環境省の給湯エネルギー比率を適用した参考拡張。",{"v":123.49233642,"d":"123.492"},{"v":111.55077862,"d":"111.551"},{"v":112.97321155,"d":"112.973"},{"v":83.65941062,"d":"83.659"},{"v":70.48018016,"d":"70.480"},{"v":52.79554244,"d":"52.796"},{"v":41.43156713,"d":"41.432"},{"v":36.59654342,"d":"36.597"},{"v":48.8940572,"d":"48.894"},{"v":71.7787263,"d":"71.779"},{"v":90.53759728,"d":"90.538"},{"v":112.309881,"d":"112.310"}]
["W|7|1|ガス","給湯関連電力kWh","R01/R03","給湯1〜4人は公開計算。5・6人は4人に環境省の給湯エネルギー比率を適用した参考拡張。",{"v":2.89678278,"d":"2.897"},{"v":2.60370556,"d":"2.604"},{"v":2.84793528,"d":"2.848"},{"v":2.66135407,"d":"2.661"},{"v":2.68652875,"d":"2.687"},{"v":2.56832051,"d":"2.568"},{"v":2.62969843,"d":"2.630"},{"v":2.59099384,"d":"2.591"},{"v":2.54935898,"d":"2.549"},{"v":2.71436231,"d":"2.714"},{"v":2.72795231,"d":"2.728"},{"v":2.85650917,"d":"2.857"}]
["W|7|1|HP","給湯関連電力kWh","R01/R03","給湯1〜4人は公開計算。5・6人は4人に環境省の給湯エネルギー比率を適用した参考拡張。",{"v":99.66162833,"d":"99.662"},{"v":87.93401274,"d":"87.934"},{"v":81.52317119,"d":"81.523"},{"v":58.97425571,"d":"58.974"},{"v":50.54097892,"d":"50.541"},{"v":41.1093309,"d":"41.109"},{"v":33.27282627,"d":"33.273"},{"v":31.27246908,"d":"31.272"},{"v":35.60017839,"d":"35.600"},{"v":52.14609856,"d":"52.146"},{"v":68.85011678,"d":"68.850"},{"v":84.93753456,"d":"84.938"}]
["W|7|1|電気温水器","給湯関連電力kWh","R01/R03","給湯1〜4人は公開計算。5・6人は4人に環境省の給湯エネルギー比率を適用した参考拡張。",{"v":293.78017073,"d":"293.780"},{"v":260.74707725,"d":"260.747"},{"v":278.10773704,"d":"278.108"},{"v":228.23517047,"d":"228.235"},{"v":210.1117919,"d":"210.112"},{"v":186.10087143,"d":"186.101"},{"v":170.03678539,"d":"170.037"},{"v":161.22486444,"d":"161.225"},{"v":168.8701492,"d":"168.870"},{"v":210.39882089,"d":"210.399"},{"v":247.58835347,"d":"247.588"},{"v":272.87980076,"d":"272.880"}]
["W|7|1|ハイブリッド","給湯関連電力kWh","R01/R03","給湯1〜4人は公開計算。5・6人は4人に環境省の給湯エネルギー比率を適用した参考拡張。",{"v":59.22461395,"d":"59.225"},{"v":52.54062492,"d":"52.541"},{"v":51.56961419,"d":"51.570"},{"v":38.39940969,"d":"38.399"},{"v":32.16108235,"d":"32.161"},{"v":25.02758816,"d":"25.028"},{"v":17.35415534,"d":"17.354"},{"v":16.42610308,"d":"16.426"},{"v":21.19010871,"d":"21.190"},{"v":33.48453782,"d":"33.485"},{"v":44.65714417,"d":"44.657"},{"v":54.03456888,"d":"54.035"}]
["W|7|2|ガス","給湯関連電力kWh","R01/R03","給湯1〜4人は公開計算。5・6人は4人に環境省の給湯エネルギー比率を適用した参考拡張。",{"v":3.79246757,"d":"3.792"},{"v":3.41268917,"d":"3.413"},{"v":3.78442499,"d":"3.784"},{"v":3.47541447,"d":"3.475"},{"v":3.49190884,"d":"3.492"},{"v":3.34809515,"d":"3.348"},{"v":3.44070171,"d":"3.441"},{"v":3.36323344,"d":"3.363"},{"v":3.31792739,"d":"3.318"},{"v":3.5570946,"d":"3.557"},{"v":3.55653508,"d":"3.557"},{"v":3.73764102,"d":"3.738"}]
["W|7|2|HP","給湯関連電力kWh","R01/R03","給湯1〜4人は公開計算。5・6人は4人に環境省の給湯エネルギー比率を適用した参考拡張。",{"v":133.96956811,"d":"133.970"},{"v":117.81744606,"d":"117.817"},{"v":110.65861696,"d":"110.659"},{"v":79.20586601,"d":"79.206"},{"v":67.71527147,"d":"67.715"},{"v":55.02651581,"d":"55.027"},{"v":44.31613589,"d":"44.316"},{"v":41.404647,"d":"41.405"},{"v":47.17515588,"d":"47.175"},{"v":69.8162862,"d":"69.816"},{"v":92.01565945,"d":"92.016"},{"v":113.92231603,"d":"113.922"}]
["W|7|2|電気温水器","給湯関連電力kWh","R01/R03","給湯1〜4人は公開計算。5・6人は4人に環境省の給湯エネルギー比率を適用した参考拡張。",{"v":401.3688734,"d":"401.369"},{"v":356.15383043,"d":"356.154"},{"v":380.81796765,"d":"380.818"},{"v":306.55050789,"d":"306.551"},{"v":279.18402979,"d":"279.184"},{"v":244.87681321,"d":"244.877"},{"v":219.25858507,"d":"219.259"},{"v":206.44814796,"d":"206.448"},{"v":218.77611658,"d":"218.776"},{"v":279.82059252,"d":"279.821"},{"v":332.88913819,"d":"332.889"},{"v":370.72108571,"d":"370.721"}]
["W|7|2|ハイブリッド","給湯関連電力kWh","R01/R03","給湯1〜4人は公開計算。5・6人は4人に環境省の給湯エネルギー比率を適用した参考拡張。",{"v":69.69701663,"d":"69.697"},{"v":61.84006836,"d":"61.840"},{"v":61.45095064,"d":"61.451"},{"v":45.90843138,"d":"45.908"},{"v":38.73795626,"d":"38.738"},{"v":30.61420963,"d":"30.614"},{"v":22.04774922,"d":"22.048"},{"v":20.73352452,"d":"20.734"},{"v":25.87857151,"d":"25.879"},{"v":40.030776,"d":"40.031"},{"v":52.87146747,"d":"52.871"},{"v":63.45409898,"d":"63.454"}]
["W|7|3|ガス","給湯関連電力kWh","R01/R03","給湯1〜4人は公開計算。5・6人は4人に環境省の給湯エネルギー比率を適用した参考拡張。",{"v":4.56811026,"d":"4.568"},{"v":4.09925203,"d":"4.099"},{"v":4.48159245,"d":"4.482"},{"v":4.14599325,"d":"4.146"},{"v":4.14756183,"d":"4.148"},{"v":4.00839843,"d":"4.008"},{"v":4.07654666,"d":"4.077"},{"v":4.02794804,"d":"4.028"},{"v":3.94430893,"d":"3.944"},{"v":4.224917,"d":"4.225"},{"v":4.28245281,"d":"4.282"},{"v":4.46896115,"d":"4.469"}]
["W|7|3|HP","給湯関連電力kWh","R01/R03","給湯1〜4人は公開計算。5・6人は4人に環境省の給湯エネルギー比率を適用した参考拡張。",{"v":179.51846755,"d":"179.518"},{"v":157.20845068,"d":"157.208"},{"v":147.19960048,"d":"147.200"},{"v":106.19562514,"d":"106.196"},{"v":90.75802423,"d":"90.758"},{"v":73.57335873,"d":"73.573"},{"v":58.40870919,"d":"58.409"},{"v":55.29291615,"d":"55.293"},{"v":62.43231247,"d":"62.432"},{"v":92.71506746,"d":"92.715"},{"v":122.99550034,"d":"122.996"},{"v":153.00773389,"d":"153.008"}]
["W|7|3|電気温水器","給湯関連電力kWh","R01/R03","給湯1〜4人は公開計算。5・6人は4人に環境省の給湯エネルギー比率を適用した参考拡張。",{"v":543.91964472,"d":"543.920"},{"v":482.61503034,"d":"482.615"},{"v":510.37985034,"d":"510.380"},{"v":410.64061983,"d":"410.641"},{"v":371.76050475,"d":"371.761"},{"v":323.21965658,"d":"323.220"},{"v":282.17974778,"d":"282.180"},{"v":268.37782835,"d":"268.378"},{"v":284.51829457,"d":"284.518"},{"v":370.3268328,"d":"370.327"},{"v":446.58670257,"d":"446.587"},{"v":501.40891175,"d":"501.409"}]
["W|7|3|ハイブリッド","給湯関連電力kWh","R01/R03","給湯1〜4人は公開計算。5・6人は4人に環境省の給湯エネルギー比率を適用した参考拡張。",{"v":83.80351885,"d":"83.804"},{"v":74.39956817,"d":"74.400"},{"v":74.27764846,"d":"74.278"},{"v":56.16506342,"d":"56.165"},{"v":47.89579505,"d":"47.896"},{"v":38.25894979,"d":"38.259"},{"v":28.121714,"d":"28.122"},{"v":26.65594213,"d":"26.656"},{"v":32.24042204,"d":"32.240"},{"v":48.90546088,"d":"48.905"},{"v":63.97722785,"d":"63.977"},{"v":76.34340821,"d":"76.343"}]
["W|7|4|ガス","給湯関連電力kWh","R01/R03","給湯1〜4人は公開計算。5・6人は4人に環境省の給湯エネルギー比率を適用した参考拡張。",{"v":4.81825051,"d":"4.818"},{"v":4.32213773,"d":"4.322"},{"v":4.7165089,"d":"4.717"},{"v":4.35496483,"d":"4.355"},{"v":4.35102483,"d":"4.351"},{"v":4.20704209,"d":"4.207"},{"v":4.2914873,"d":"4.291"},{"v":4.24365025,"d":"4.244"},{"v":4.14390496,"d":"4.144"},{"v":4.43468705,"d":"4.435"},{"v":4.50229869,"d":"4.502"},{"v":4.70819695,"d":"4.708"}]
["W|7|4|HP","給湯関連電力kWh","R01/R03","給湯1〜4人は公開計算。5・6人は4人に環境省の給湯エネルギー比率を適用した参考拡張。",{"v":195.77892742,"d":"195.779"},{"v":171.31010995,"d":"171.310"},{"v":160.4345373,"d":"160.435"},{"v":115.74160582,"d":"115.742"},{"v":98.89996891,"d":"98.900"},{"v":80.1593693,"d":"80.159"},{"v":63.71278146,"d":"63.713"},{"v":60.44671012,"d":"60.447"},{"v":67.96728302,"d":"67.967"},{"v":100.89492255,"d":"100.895"},{"v":133.90110778,"d":"133.901"},{"v":166.94232138,"d":"166.942"}]
["W|7|4|電気温水器","給湯関連電力kWh","R01/R03","給湯1〜4人は公開計算。5・6人は4人に環境省の給湯エネルギー比率を適用した参考拡張。",{"v":594.82763168,"d":"594.828"},{"v":527.81917066,"d":"527.819"},{"v":557.20376008,"d":"557.204"},{"v":447.49827653,"d":"447.498"},{"v":404.48990051,"d":"404.490"},{"v":351.03936971,"d":"351.039"},{"v":305.85408981,"d":"305.854"},{"v":291.36595323,"d":"291.366"},{"v":308.38407051,"d":"308.384"},{"v":402.59285626,"d":"402.593"},{"v":486.654521,"d":"486.655"},{"v":548.05653103,"d":"548.057"}]
["W|7|4|ハイブリッド","給湯関連電力kWh","R01/R03","給湯1〜4人は公開計算。5・6人は4人に環境省の給湯エネルギー比率を適用した参考拡張。",{"v":88.74844696,"d":"88.748"},{"v":78.80656063,"d":"78.807"},{"v":78.83079544,"d":"78.831"},{"v":59.75024031,"d":"59.750"},{"v":51.08437493,"d":"51.084"},{"v":40.93018381,"d":"40.930"},{"v":30.28920033,"d":"30.289"},{"v":28.74473029,"d":"28.745"},{"v":34.47762629,"d":"34.478"},{"v":52.01663753,"d":"52.017"},{"v":67.85640652,"d":"67.856"},{"v":80.85714296,"d":"80.857"}]
["W|7|5|ガス","給湯関連電力kWh","R01/R03","給湯1〜4人は公開計算。5・6人は4人に環境省の給湯エネルギー比率を適用した参考拡張。",{"v":5.84374587,"d":"5.844"},{"v":5.24204261,"d":"5.242"},{"v":5.72035002,"d":"5.720"},{"v":5.28185649,"d":"5.282"},{"v":5.27707792,"d":"5.277"},{"v":5.10245053,"d":"5.102"},{"v":5.20486868,"d":"5.205"},{"v":5.1468502,"d":"5.147"},{"v":5.02587557,"d":"5.026"},{"v":5.37854645,"d":"5.379"},{"v":5.46054824,"d":"5.461"},{"v":5.710269,"d":"5.710"}]
["W|7|5|HP","給湯関連電力kWh","R01/R03","給湯1〜4人は公開計算。5・6人は4人に環境省の給湯エネルギー比率を適用した参考拡張。",{"v":237.44765788,"d":"237.448"},{"v":207.77100434,"d":"207.771"},{"v":194.58072238,"d":"194.581"},{"v":140.37554289,"d":"140.376"},{"v":119.94940565,"d":"119.949"},{"v":97.2201388,"d":"97.220"},{"v":77.27313115,"d":"77.273"},{"v":73.31192347,"d":"73.312"},{"v":82.4331422,"d":"82.433"},{"v":122.36895649,"d":"122.369"},{"v":162.4000338,"d":"162.400"},{"v":202.47359476,"d":"202.474"}]
["W|7|5|電気温水器","給湯関連電力kWh","R01/R03","給湯1〜4人は公開計算。5・6人は4人に環境省の給湯エネルギー比率を適用した参考拡張。",{"v":721.42814268,"d":"721.428"},{"v":640.15789396,"d":"640.158"},{"v":675.79657084,"d":"675.797"},{"v":542.74185209,"d":"542.742"},{"v":490.57976145,"d":"490.580"},{"v":425.7530535,"d":"425.753"},{"v":370.9507363,"d":"370.951"},{"v":353.37900811,"d":"353.379"},{"v":374.01918703,"d":"374.019"},{"v":488.27895861,"d":"488.279"},{"v":590.23194033,"d":"590.232"},{"v":664.70248557,"d":"664.702"}]
["W|7|5|ハイブリッド","給湯関連電力kWh","R01/R03","給湯1〜4人は公開計算。5・6人は4人に環境省の給湯エネルギー比率を適用した参考拡張。",{"v":107.63727817,"d":"107.637"},{"v":95.57940425,"d":"95.579"},{"v":95.60879709,"d":"95.609"},{"v":72.46722008,"d":"72.467"},{"v":61.95694982,"d":"61.957"},{"v":49.64158508,"d":"49.642"},{"v":36.73582122,"d":"36.736"},{"v":34.86263294,"d":"34.863"},{"v":41.81569344,"d":"41.816"},{"v":63.08763112,"d":"63.088"},{"v":82.29866724,"d":"82.299"},{"v":98.06642355,"d":"98.066"}]
["W|7|6|ガス","給湯関連電力kWh","R01/R03","給湯1〜4人は公開計算。5・6人は4人に環境省の給湯エネルギー比率を適用した参考拡張。",{"v":5.96049457,"d":"5.960"},{"v":5.34677025,"d":"5.347"},{"v":5.83463347,"d":"5.835"},{"v":5.38737954,"d":"5.387"},{"v":5.3825055,"d":"5.383"},{"v":5.20438933,"d":"5.204"},{"v":5.30885364,"d":"5.309"},{"v":5.24967604,"d":"5.250"},{"v":5.12628453,"d":"5.126"},{"v":5.48600121,"d":"5.486"},{"v":5.56964127,"d":"5.570"},{"v":5.82435104,"d":"5.824"}]
["W|7|6|HP","給湯関連電力kWh","R01/R03","給湯1〜4人は公開計算。5・6人は4人に環境省の給湯エネルギー比率を適用した参考拡張。",{"v":242.19148258,"d":"242.191"},{"v":211.92193693,"d":"211.922"},{"v":198.46813422,"d":"198.468"},{"v":143.18002187,"d":"143.180"},{"v":122.34580306,"d":"122.346"},{"v":99.16244179,"d":"99.162"},{"v":78.8169248,"d":"78.817"},{"v":74.77657853,"d":"74.777"},{"v":84.08002463,"d":"84.080"},{"v":124.81369267,"d":"124.814"},{"v":165.64452692,"d":"165.645"},{"v":206.51869357,"d":"206.519"}]
["W|7|6|電気温水器","給湯関連電力kWh","R01/R03","給湯1〜4人は公開計算。5・6人は4人に環境省の給湯エネルギー比率を適用した参考拡張。",{"v":735.84112393,"d":"735.841"},{"v":652.94722553,"d":"652.947"},{"v":689.29790622,"d":"689.298"},{"v":553.58496684,"d":"553.585"},{"v":500.380761,"d":"500.381"},{"v":434.25891904,"d":"434.259"},{"v":378.36173913,"d":"378.362"},{"v":360.4389559,"d":"360.439"},{"v":381.4914926,"d":"381.491"},{"v":498.0339918,"d":"498.034"},{"v":602.02383115,"d":"602.024"},{"v":677.98217885,"d":"677.982"}]
["W|7|6|ハイブリッド","給湯関連電力kWh","R01/R03","給湯1〜4人は公開計算。5・6人は4人に環境省の給湯エネルギー比率を適用した参考拡張。",{"v":109.78769895,"d":"109.788"},{"v":97.48892799,"d":"97.489"},{"v":97.51890805,"d":"97.519"},{"v":73.91499931,"d":"73.915"},{"v":63.19475066,"d":"63.195"},{"v":50.63334461,"d":"50.633"},{"v":37.46974421,"d":"37.470"},{"v":35.55913262,"d":"35.559"},{"v":42.65110417,"d":"42.651"},{"v":64.34802115,"d":"64.348"},{"v":83.94286308,"d":"83.943"},{"v":100.02563396,"d":"100.026"}]
["W|8|1|ガス","給湯関連電力kWh","R01/R03","給湯1〜4人は公開計算。5・6人は4人に環境省の給湯エネルギー比率を適用した参考拡張。",{"v":2.75526898,"d":"2.755"},{"v":2.48722134,"d":"2.487"},{"v":2.74833454,"d":"2.748"},{"v":2.59537296,"d":"2.595"},{"v":2.63097912,"d":"2.631"},{"v":2.52259718,"d":"2.523"},{"v":2.6109994,"d":"2.611"},{"v":2.5764037,"d":"2.576"},{"v":2.50621963,"d":"2.506"},{"v":2.62744458,"d":"2.627"},{"v":2.6209281,"d":"2.621"},{"v":2.72463056,"d":"2.725"}]
["W|8|1|HP","給湯関連電力kWh","R01/R03","給湯1〜4人は公開計算。5・6人は4人に環境省の給湯エネルギー比率を適用した参考拡張。",{"v":56.16490937,"d":"56.165"},{"v":51.36073385,"d":"51.361"},{"v":54.50020798,"d":"54.500"},{"v":44.69436031,"d":"44.694"},{"v":39.10690788,"d":"39.107"},{"v":34.3648141,"d":"34.365"},{"v":31.82838776,"d":"31.828"},{"v":30.65234375,"d":"30.652"},{"v":31.13737231,"d":"31.137"},{"v":36.56347225,"d":"36.563"},{"v":44.91883724,"d":"44.919"},{"v":51.89160089,"d":"51.892"}]
["W|8|1|電気温水器","給湯関連電力kWh","R01/R03","給湯1〜4人は公開計算。5・6人は4人に環境省の給湯エネルギー比率を適用した参考拡張。",{"v":224.01052788,"d":"224.011"},{"v":203.55491288,"d":"203.555"},{"v":222.64796653,"d":"222.648"},{"v":196.02049325,"d":"196.020"},{"v":184.26532846,"d":"184.265"},{"v":171.91368697,"d":"171.914"},{"v":167.51122262,"d":"167.511"},{"v":161.76543025,"d":"161.765"},{"v":161.28041123,"d":"161.280"},{"v":177.96864053,"d":"177.969"},{"v":196.83095968,"d":"196.831"},{"v":212.62132456,"d":"212.621"}]
["W|8|1|ハイブリッド","給湯関連電力kWh","R01/R03","給湯1〜4人は公開計算。5・6人は4人に環境省の給湯エネルギー比率を適用した参考拡張。",{"v":37.6369997,"d":"37.637"},{"v":34.56033408,"d":"34.560"},{"v":35.95858981,"d":"35.959"},{"v":28.56086454,"d":"28.561"},{"v":24.01284407,"d":"24.013"},{"v":19.08051687,"d":"19.081"},{"v":15.2765657,"d":"15.277"},{"v":15.07247607,"d":"15.072"},{"v":16.20429689,"d":"16.204"},{"v":21.5995247,"d":"21.600"},{"v":28.85228778,"d":"28.852"},{"v":34.7201077,"d":"34.720"}]
["W|8|2|ガス","給湯関連電力kWh","R01/R03","給湯1〜4人は公開計算。5・6人は4人に環境省の給湯エネルギー比率を適用した参考拡張。",{"v":3.60940036,"d":"3.609"},{"v":3.26047763,"d":"3.260"},{"v":3.65507657,"d":"3.655"},{"v":3.39084031,"d":"3.391"},{"v":3.40536216,"d":"3.405"},{"v":3.2760143,"d":"3.276"},{"v":3.41521339,"d":"3.415"},{"v":3.34431885,"d":"3.344"},{"v":3.24622592,"d":"3.246"},{"v":3.42153602,"d":"3.422"},{"v":3.42394406,"d":"3.424"},{"v":3.56921845,"d":"3.569"}]
["W|8|2|HP","給湯関連電力kWh","R01/R03","給湯1〜4人は公開計算。5・6人は4人に環境省の給湯エネルギー比率を適用した参考拡張。",{"v":75.10026747,"d":"75.100"},{"v":68.71581915,"d":"68.716"},{"v":73.4157734,"d":"73.416"},{"v":59.83522369,"d":"59.835"},{"v":52.0051023,"d":"52.005"},{"v":45.98431685,"d":"45.984"},{"v":42.5934292,"d":"42.593"},{"v":40.83942815,"d":"40.839"},{"v":41.405217,"d":"41.405"},{"v":48.6776652,"d":"48.678"},{"v":59.86416175,"d":"59.864"},{"v":69.28680199,"d":"69.287"}]
["W|8|2|電気温水器","給湯関連電力kWh","R01/R03","給湯1〜4人は公開計算。5・6人は4人に環境省の給湯エネルギー比率を適用した参考拡張。",{"v":299.27912505,"d":"299.279"},{"v":272.27850189,"d":"272.279"},{"v":298.9623116,"d":"298.962"},{"v":259.47970197,"d":"259.480"},{"v":240.51598601,"d":"240.516"},{"v":223.75279858,"d":"223.753"},{"v":215.88075383,"d":"215.881"},{"v":207.6121051,"d":"207.612"},{"v":207.44805098,"d":"207.448"},{"v":231.46737158,"d":"231.467"},{"v":259.48092567,"d":"259.481"},{"v":282.81884924,"d":"282.819"}]
["W|8|2|ハイブリッド","給湯関連電力kWh","R01/R03","給湯1〜4人は公開計算。5・6人は4人に環境省の給湯エネルギー比率を適用した参考拡張。",{"v":44.78112332,"d":"44.781"},{"v":41.0825896,"d":"41.083"},{"v":43.1521603,"d":"43.152"},{"v":34.56851188,"d":"34.569"},{"v":29.36996678,"d":"29.370"},{"v":24.05596222,"d":"24.056"},{"v":19.91312337,"d":"19.913"},{"v":19.46885086,"d":"19.469"},{"v":20.63638795,"d":"20.636"},{"v":26.68254435,"d":"26.683"},{"v":34.76335591,"d":"34.763"},{"v":41.34024612,"d":"41.340"}]
["W|8|3|ガス","給湯関連電力kWh","R01/R03","給湯1〜4人は公開計算。5・6人は4人に環境省の給湯エネルギー比率を適用した参考拡張。",{"v":4.32578402,"d":"4.326"},{"v":3.90074309,"d":"3.901"},{"v":4.3045781,"d":"4.305"},{"v":4.02611954,"d":"4.026"},{"v":4.04534164,"d":"4.045"},{"v":3.92385226,"d":"3.924"},{"v":4.04592598,"d":"4.046"},{"v":4.00265994,"d":"4.003"},{"v":3.86481458,"d":"3.865"},{"v":4.0640875,"d":"4.064"},{"v":4.09171078,"d":"4.092"},{"v":4.24205854,"d":"4.242"}]
["W|8|3|HP","給湯関連電力kWh","R01/R03","給湯1〜4人は公開計算。5・6人は4人に環境省の給湯エネルギー比率を適用した参考拡張。",{"v":99.87771796,"d":"99.878"},{"v":91.47058523,"d":"91.471"},{"v":96.82079913,"d":"96.821"},{"v":79.57816962,"d":"79.578"},{"v":69.46734621,"d":"69.467"},{"v":61.68814246,"d":"61.688"},{"v":56.48052619,"d":"56.481"},{"v":54.76358471,"d":"54.764"},{"v":55.33413843,"d":"55.334"},{"v":64.74491526,"d":"64.745"},{"v":79.28742596,"d":"79.287"},{"v":92.06009882,"d":"92.060"}]
["W|8|3|電気温水器","給湯関連電力kWh","R01/R03","給湯1〜4人は公開計算。5・6人は4人に環境省の給湯エネルギー比率を適用した参考拡張。",{"v":397.84730755,"d":"397.847"},{"v":362.54527182,"d":"362.545"},{"v":393.34423085,"d":"393.344"},{"v":342.38131854,"d":"342.381"},{"v":316.50793588,"d":"316.508"},{"v":293.82560837,"d":"293.826"},{"v":278.30848985,"d":"278.308"},{"v":270.27719884,"d":"270.277"},{"v":270.09417594,"d":"270.094"},{"v":302.46340282,"d":"302.463"},{"v":341.19757486,"d":"341.198"},{"v":374.77913269,"d":"374.779"}]
["W|8|3|ハイブリッド","給湯関連電力kWh","R01/R03","給湯1〜4人は公開計算。5・6人は4人に環境省の給湯エネルギー比率を適用した参考拡張。",{"v":54.37670061,"d":"54.377"},{"v":49.88405654,"d":"49.884"},{"v":52.43792263,"d":"52.438"},{"v":42.72846018,"d":"42.728"},{"v":36.8259167,"d":"36.826"},{"v":30.87567824,"d":"30.876"},{"v":25.960176,"d":"25.960"},{"v":25.50267337,"d":"25.503"},{"v":26.70526842,"d":"26.705"},{"v":33.58984645,"d":"33.590"},{"v":42.72924826,"d":"42.729"},{"v":50.34561937,"d":"50.346"}]
["W|8|4|ガス","給湯関連電力kWh","R01/R03","給湯1〜4人は公開計算。5・6人は4人に環境省の給湯エネルギー比率を適用した参考拡張。",{"v":4.54470087,"d":"4.545"},{"v":4.0980737,"d":"4.098"},{"v":4.51957137,"d":"4.520"},{"v":4.22164662,"d":"4.222"},{"v":4.24638067,"d":"4.246"},{"v":4.12858899,"d":"4.129"},{"v":4.25886866,"d":"4.259"},{"v":4.21752558,"d":"4.218"},{"v":4.07063205,"d":"4.071"},{"v":4.27200917,"d":"4.272"},{"v":4.29139667,"d":"4.291"},{"v":4.4537934,"d":"4.454"}]
["W|8|4|HP","給湯関連電力kWh","R01/R03","給湯1〜4人は公開計算。5・6人は4人に環境省の給湯エネルギー比率を適用した参考拡張。",{"v":108.6687159,"d":"108.669"},{"v":99.55130841,"d":"99.551"},{"v":105.30865521,"d":"105.309"},{"v":86.59106715,"d":"86.591"},{"v":75.70196848,"d":"75.702"},{"v":67.41067334,"d":"67.411"},{"v":61.69933194,"d":"61.699"},{"v":59.94763359,"d":"59.948"},{"v":60.50808836,"d":"60.508"},{"v":70.59344165,"d":"70.593"},{"v":86.17008272,"d":"86.170"},{"v":100.17675071,"d":"100.177"}]
["W|8|4|電気温水器","給湯関連電力kWh","R01/R03","給湯1〜4人は公開計算。5・6人は4人に環境省の給湯エネルギー比率を適用した参考拡張。",{"v":432.81772627,"d":"432.818"},{"v":394.58285995,"d":"394.583"},{"v":427.56513684,"d":"427.565"},{"v":371.8037625,"d":"371.804"},{"v":343.66412503,"d":"343.664"},{"v":319.36343695,"d":"319.363"},{"v":301.76778127,"d":"301.768"},{"v":293.60782471,"d":"293.608"},{"v":293.3624336,"d":"293.362"},{"v":328.31368768,"d":"328.314"},{"v":370.11757049,"d":"370.118"},{"v":407.5401857,"d":"407.540"}]
["W|8|4|ハイブリッド","給湯関連電力kWh","R01/R03","給湯1〜4人は公開計算。5・6人は4人に環境省の給湯エネルギー比率を適用した参考拡張。",{"v":57.73744063,"d":"57.737"},{"v":52.96844546,"d":"52.968"},{"v":55.73698507,"d":"55.737"},{"v":45.58327088,"d":"45.583"},{"v":39.42812444,"d":"39.428"},{"v":33.27080506,"d":"33.271"},{"v":28.11471863,"d":"28.115"},{"v":27.63250761,"d":"27.633"},{"v":28.84665409,"d":"28.847"},{"v":36.0212165,"d":"36.021"},{"v":45.51338015,"d":"45.513"},{"v":53.49998472,"d":"53.500"}]
["W|8|5|ガス","給湯関連電力kWh","R01/R03","給湯1〜4人は公開計算。5・6人は4人に環境省の給湯エネルギー比率を適用した参考拡張。",{"v":5.51197512,"d":"5.512"},{"v":4.97028978,"d":"4.970"},{"v":5.48149717,"d":"5.481"},{"v":5.12016342,"d":"5.120"},{"v":5.15016175,"d":"5.150"},{"v":5.00729981,"d":"5.007"},{"v":5.16530764,"d":"5.165"},{"v":5.11516528,"d":"5.115"},{"v":4.93700757,"d":"4.937"},{"v":5.18124492,"d":"5.181"},{"v":5.20475876,"d":"5.205"},{"v":5.4017193,"d":"5.402"}]
["W|8|5|HP","給湯関連電力kWh","R01/R03","給湯1〜4人は公開計算。5・6人は4人に環境省の給湯エネルギー比率を適用した参考拡張。",{"v":131.79729001,"d":"131.797"},{"v":120.7393734,"d":"120.739"},{"v":127.72208871,"d":"127.722"},{"v":105.02073108,"d":"105.021"},{"v":91.81404429,"d":"91.814"},{"v":81.75806615,"d":"81.758"},{"v":74.83114784,"d":"74.831"},{"v":72.70662568,"d":"72.707"},{"v":73.38636519,"d":"73.386"},{"v":85.61824095,"d":"85.618"},{"v":104.51014617,"d":"104.510"},{"v":121.4979321,"d":"121.498"}]
["W|8|5|電気温水器","給湯関連電力kWh","R01/R03","給湯1〜4人は公開計算。5・6人は4人に環境省の給湯エネルギー比率を適用した参考拡張。",{"v":524.93675773,"d":"524.937"},{"v":478.56414973,"d":"478.564"},{"v":518.56623014,"d":"518.566"},{"v":450.93684883,"d":"450.937"},{"v":416.80809401,"d":"416.808"},{"v":387.33535379,"d":"387.335"},{"v":365.99471573,"d":"365.995"},{"v":356.0980297,"d":"356.098"},{"v":355.80041063,"d":"355.800"},{"v":398.19053673,"d":"398.191"},{"v":448.89177508,"d":"448.892"},{"v":494.279256,"d":"494.279"}]
["W|8|5|ハイブリッド","給湯関連電力kWh","R01/R03","給湯1〜4人は公開計算。5・6人は4人に環境省の給湯エネルギー比率を適用した参考拡張。",{"v":70.02602491,"d":"70.026"},{"v":64.24201768,"d":"64.242"},{"v":67.59980115,"d":"67.600"},{"v":55.28501485,"d":"55.285"},{"v":47.81983397,"d":"47.820"},{"v":40.35201766,"d":"40.352"},{"v":34.09853236,"d":"34.099"},{"v":33.51368965,"d":"33.514"},{"v":34.98624975,"d":"34.986"},{"v":43.68781464,"d":"43.688"},{"v":55.20024888,"d":"55.200"},{"v":64.88668743,"d":"64.887"}]
["W|8|6|ガス","給湯関連電力kWh","R01/R03","給湯1〜4人は公開計算。5・6人は4人に環境省の給湯エネルギー比率を適用した参考拡張。",{"v":5.62209557,"d":"5.622"},{"v":5.06958823,"d":"5.070"},{"v":5.59100873,"d":"5.591"},{"v":5.2224561,"d":"5.222"},{"v":5.25305375,"d":"5.253"},{"v":5.10733766,"d":"5.107"},{"v":5.26850223,"d":"5.269"},{"v":5.2173581,"d":"5.217"},{"v":5.03564109,"d":"5.036"},{"v":5.28475791,"d":"5.285"},{"v":5.30874153,"d":"5.309"},{"v":5.50963702,"d":"5.510"}]
["W|8|6|HP","給湯関連電力kWh","R01/R03","給湯1〜4人は公開計算。5・6人は4人に環境省の給湯エネルギー比率を適用した参考拡張。",{"v":134.43038922,"d":"134.430"},{"v":123.15155311,"d":"123.152"},{"v":130.2737719,"d":"130.274"},{"v":107.11887744,"d":"107.119"},{"v":93.64834215,"d":"93.648"},{"v":83.39146165,"d":"83.391"},{"v":76.32615458,"d":"76.326"},{"v":74.15918786,"d":"74.159"},{"v":74.85250748,"d":"74.853"},{"v":87.32875656,"d":"87.329"},{"v":106.59809185,"d":"106.598"},{"v":123.92526659,"d":"123.925"}]
["W|8|6|電気温水器","給湯関連電力kWh","R01/R03","給湯1〜4人は公開計算。5・6人は4人に環境省の給湯エネルギー比率を適用した参考拡張。",{"v":535.42415516,"d":"535.424"},{"v":488.12509656,"d":"488.125"},{"v":528.92635461,"d":"528.926"},{"v":459.94584635,"d":"459.946"},{"v":425.13525355,"d":"425.135"},{"v":395.07369509,"d":"395.074"},{"v":373.30670519,"d":"373.307"},{"v":363.21229919,"d":"363.212"},{"v":362.90873416,"d":"362.909"},{"v":406.14574724,"d":"406.146"},{"v":457.8599153,"d":"457.860"},{"v":504.15416554,"d":"504.154"}]
["W|8|6|ハイブリッド","給湯関連電力kWh","R01/R03","給湯1〜4人は公開計算。5・6人は4人に環境省の給湯エネルギー比率を適用した参考拡張。",{"v":71.42503297,"d":"71.425"},{"v":65.52547052,"d":"65.525"},{"v":68.95033713,"d":"68.950"},{"v":56.38952108,"d":"56.390"},{"v":48.77519782,"d":"48.775"},{"v":41.15818648,"d":"41.158"},{"v":34.77976653,"d":"34.780"},{"v":34.1832396,"d":"34.183"},{"v":35.68521911,"d":"35.685"},{"v":44.56062735,"d":"44.561"},{"v":56.30306163,"d":"56.303"},{"v":66.18301974,"d":"66.183"}]
["I|1","IH調理kWh","R04","環境省用途別推計の年間IH値。5人以上は341kWh/年。月配分は同資料の調理曲線を正規化。",{"v":5.45,"d":"5.450"},{"v":5.2,"d":"5.200"},{"v":5.05,"d":"5.050"},{"v":4.8,"d":"4.800"},{"v":4.4,"d":"4.400"},{"v":3.9,"d":"3.900"},{"v":3.4,"d":"3.400"},{"v":3,"d":"3.000"},{"v":2.95,"d":"2.950"},{"v":3.25,"d":"3.250"},{"v":4,"d":"4.000"},{"v":4.6,"d":"4.600"}]
["I|2","IH調理kWh","R04","環境省用途別推計の年間IH値。5人以上は341kWh/年。月配分は同資料の調理曲線を正規化。",18.748,17.888,17.372,16.512,15.136,13.416,11.696,{"v":10.32,"d":"10.320"},10.148,{"v":11.18,"d":"11.180"},{"v":13.76,"d":"13.760"},15.824]
["I|3","IH調理kWh","R04","環境省用途別推計の年間IH値。5人以上は341kWh/年。月配分は同資料の調理曲線を正規化。",24.743,23.608,22.927,21.792,19.976,17.706,15.436,{"v":13.62,"d":"13.620"},13.393,14.755,{"v":18.16,"d":"18.160"},20.884]
["I|4","IH調理kWh","R04","環境省用途別推計の年間IH値。5人以上は341kWh/年。月配分は同資料の調理曲線を正規化。",30.302,28.912,28.078,26.688,24.464,21.684,18.904,{"v":16.68,"d":"16.680"},16.402,{"v":18.07,"d":"18.070"},{"v":22.24,"d":"22.240"},25.576]
["I|5","IH調理kWh","R04","環境省用途別推計の年間IH値。5人以上は341kWh/年。月配分は同資料の調理曲線を正規化。",37.169,35.464,34.441,32.736,30.008,26.598,23.188,{"v":20.46,"d":"20.460"},20.119,22.165,{"v":27.28,"d":"27.280"},31.372]
["I|6","IH調理kWh","R04","環境省用途別推計の年間IH値。5人以上は341kWh/年。月配分は同資料の調理曲線を正規化。",37.169,35.464,34.441,32.736,30.008,26.598,23.188,{"v":20.46,"d":"20.460"},20.119,22.165,{"v":27.28,"d":"27.280"},31.372]
[]
[]
[]
["設備選択名","給湯キー","IH有無","自家発電補正","説明"]
["ガス給湯＋ガス調理","ガス",0,0,"都市ガス・LPガス共通の電力補機モデル。ガス料金は含まない。"]
["ガス給湯＋IH","ガス",1,0,"給湯はガス、調理のみIH。"]
["エコキュート＋IH","HP",1,0,"オール電化の標準候補。給湯e_rtd=3.3という指定条件。"]
["エコキュート＋ガス調理","HP",0,0,"ガス併用でもASPのエコキュート導入済み設定に注意。"]
["電気温水器＋IH","電気温水器",1,0,"電熱式給湯。エコキュートとは別モデル。"]
["ハイブリッド＋ガス調理","ハイブリッド",0,0,"公開計算の仕様区分2。機種平均ではなく条件例。ガス料金別。"]
["ハイブリッド＋IH","ハイブリッド",1,0,"公開計算の仕様区分2＋IH。ASPによる機器の直接評価とは異なる。"]
["エネファーム＋ガス調理","ガス",0,1,"需要側のみ仮置き。12か月の発電自家消費量と補機電力を入力して買電量を求める。"]
["エネファーム＋IH","ガス",1,1,"需要側のみ仮置き。型式・制御・熱需要による発電を一律推定しない。"]